## GENERAL
PRESUPUESTO OFICIAL SECTOR 1 AST
CONVOCATORIA PÚBLICA N°
|  |  |  | FECHA: | 2024-06-26
Ítem | DESCRIPCIÓN | UND | CANT | VR. UNITARIO | VR. TOTAL
TOTAL |  |  |  |  | 1535937070.6612
1 | TERMINACIÓN APARTAMENTOS |  |  |  | 553572766.7449
1.01 | PAÑETE LISO INTERIOR MORTERO 1:3 E= 2 CM | M2 | 428 | 16735.2494 | 7162686.7432
1.02 | FILOS Y DILATACIONES | ML | 457 | 10522.3719 | 4808723.9766
1.03 | SUMINISTRO E INSTALACIÓN ENCHAPE PARA PISO Y PARED ref: 20,5*20,5 BLANCO DE PRIMERA (incluye pegante, boquilla y mano de obra demolición enchape existente y cargue escombros) | M2 | 165 | 62471.9303 | 10307868.5046
1.04 | AFINADA SUAVE DE PISO EN CONCRETO (Remate y acabado menor) E=1 CM | M2 | 99 | 87093.15 | 8622221.85
1.05 | SUMINISTRO E INSTALACIÓN DE VENTANA EN ALUMINIO ANODIZADO, CON MARCO Y ALFAJÍA TIPO V-01 GENERAL (incluye vidrio crudo de 4mm, aluminio color natural, según plano V-01) | UN | 4 | 436462.3431 | 1745849.3722
1.06 | SUMINISTRO E INSTALACIÓN DE VENTANA EN ALUMINIO ANODIZADO, CON MARCO Y ALFAJÍA TIPO V-02 PPAL (incluye vidrio crudo de 4mm, aluminio color natural, según plano V-02) | UN | 2 | 914865.8629 | 1829731.7258
1.07 | SUMINISTRO E INSTALACIÓN DE VENTANA EN ALUMINIO ANODIZADO, CON MARCO Y ALFAJÍA TIPO V-03 CUARTO (incluye vidrio crudo de 4mm, aluminio color natural, según plano V-03) | UN | 4 | 257915.6522 | 1031662.6089
1.08 | SUMINISTRO E INSTALACIÓN DE PUERTA EN ALUMINIO ANODIZADO, CON MARCO TIPO PV-01 CUARTO (incluye vidrio crudo de 4mm, cerradura para alcobas satinada, aluminio color natural, según plano PV-01) | UN | 4 | 601182.7489 | 2404730.9956
1.09 | SUMINISTRO E INSTALACIÓN DE PUERTA-VENTANA EN ALUMINIO ANODIZADO, CON MARCO TIPO PV-01 SALÓN (incluye vidrio crudo de 4mm, aluminio color natural, según plano PV-02) | UN | 4 | 655236.4184 | 2620945.6738
1.1 | SUMINISTRO E INSTALACIÓN VIDRIO CRUDO DE 4mm (incluye empaques, según planos V-01,V-02, V-03, PV-01 y PV-02) | M2 | 40 | 92510.3363 | 3700413.4518
1.11 | SUMINISTRO E INSTALACIÓN CERRADURA PARA PUERTAS DE MADERA O ALUMINIO (balcón, baño y alcobas) (cerradura para alcobas satinada) | UN | 33 | 53594.07 | 1768604.31
1.12 | REPARACION Y/O INSTALACION DE CERRADURA PARA PUERTAS DE MADERA O ALUMINO (Revisión, desmonte (si aplica), funcionamiento adecuado) | UN | 53 | 29410.92 | 1558778.76
1.13 | REPARACION MENOR Y/O INSTALACION DE VENTANA, MARCO, PUERTA DE ALUMINIO - VIDRIO (Revisión, reparación y funcionamiento adecuado) | UN | 33 | 53136.925 | 1753518.525
1.14 | SUMINISTRO E INSTALACIÓN MUEBLE COCINA EN AGLOMERADO DE 15mm CON ENTREPAÑO (L 1,5 * A 0,60 * H 0,75 m, con melamina por ambas caras, color cerezo, según diseño) | UN | 6 | 551315.5833 | 3307893.5
1.15 | SUMINISTRO E INSTALACIÓN ENTREPAÑO PARA MUEBLE COCINA EN AGLOMERADO DE 15mm (L 0,72 * A 0,55 m, con melamina por ambas caras, color cerezo, según diseño) | UN | 27 | 43756.6884 | 1181430.586
1.16 | SUMINISTRO E INSTALACIÓN PUERTA PARA MUEBLE COCINA EN AGLOMERADO DE 12mm (L 0,40 * H 0,60 m, con melamina por ambas caras, color cerezo, según diseño, incluye 2 bisagras de parche) | UN | 7 | 67708.645 | 473960.515
1.17 | MANTENIMIENTO / REPARACION DE MUEBLE COCINA EN AGLOMERADO (Armado, ajuste, y/o arreglo de alguna pieza) | UN | 27 | 30664.944 | 827953.488
1.18 | SUMINISTRO E INSTALACIÓN MESÓN EN ACERO INOXIDABLE CON ESTUFA A GAS ref: Ovata (Haceb o similar) (En acero inoxidable, de 1.50 metros pozuelo y estufa gas natural 4 puestos, incluye instalación red gas natural) | UN | 12 | 955871.3176 | 11470455.8114
1.19 | INSTALACIÓN, REPARACION MENOR DE MESÓN EN ACERO INOXIDABLE CON ESTUFA A GAS ref: Ovata (Haceb o similar) (En acero inoxidable, de 1.50 metros pozuelo y estufa gas natural 4 puestos, incluye instalación red gas natural) | UN | 10 | 52809.5276 | 528095.2762
1.2 | SUMINISTRO E INSTALACION DE QUEMADORES Y PARRILLAS PARA ESTUFA DE GAS ref: Ovata (Haceb o similar) | UN | 329 | 148938.8067 | 49000867.3933
1.21 | SUMINISTRO E INSTALACION DE PERILLAS PARA ESTUFA DE GAS ref: Ovata (Haceb o similar) | UN | 33 | 42196.3787 | 1392480.496
1.22 | SUMINISTRO E INSTALACIÓN SANITARIO BLANCO ref: Acuacer 2 Piezas (Corona o similar) (incluye cemento blanco de pega, silicona, boquilla, cinta teflón, acople plástico - Griflex) | UN | 6 | 359407.3982 | 2156444.3893
1.23 | SUMINISTRO E INSTALACIÓN VÁLVULA DE LLENADO SANITARIO ref: 2 Piezas (Grival o Similar) (incluye empaques, cinta teflón) | UN | 7 | 84246.8417 | 589727.8917
1.24 | SUMINISTRO E INSTALACIÓN ASIENTO SANITARIO REDONDO ref: Conforto (Corona o Similar) (incluye empaques, y accesorios) | UN | 6 | 70134.3083 | 420805.85
1.25 | SUMINISTRO E INSTALACIÓN LAVAMANOS BLANCO ref: Acuacer (Corona o similar) (incluye cemento blanco de pega, silicona, soportes, chazos, acoples plásticos) | UN | 4 | 152282.2864 | 609129.1457
1.26 | SUMINISTRO E INSTALACIÓN GRIFERÍA LAVAMANOS 4" ref: Artesa (Grival o similar) (incluye cinta teflón, silicona, acople plástico Griflex) | UN | 7 | 43226.9038 | 302588.3267
1.27 | M.O. RE-INSTALACIÓN APARATOS SANITARIOS (lavaderos, lavamanos o sanitarios) (incluye cemento blanco de pega, silicona, boquilla, soportes) | UN | 7 | 30620.7601 | 214345.3208
1.28 | SUMINISTRO E INSTALACION MEZCLADOR CON GRIFERÍA DUCHA ref: Artesa (Grival o similar) (incluye desmonte y/o instalación, cambio empaques, vástagos, cinta teflón) | UN | 23 | 139166.4619 | 3200828.6238
1.29 | M.O. REPARACIÓN MEZCLADOR GRIFERÍA DUCHA ref: Artesa (Grival o similar) (incluye desmonte y/o instalación, cambio empaques, vástagos, cinta teflón) | UN | 14 | 45165.4833 | 632316.7667
1.3 | SUMINISTRO E INSTALACIÓN REGADERA DUCHA ref: Artesa (Grival o similar) (incluye emboquillado, cinta teflón, silicona) | UN | 27 | 68954.6343 | 1861775.1257
1.31 | SUMINISTRO E INSTALACIÓN ACOPLE PLÁSTICO (lavaplatos, lavamanos, y sanitarios) | UN | 53 | 8620.1533 | 456868.1267
1.32 | SUMINISTRO E INSTALACIÓN DE POMO PARA GRIFERIA (baño y cocina) | UN | 72 | 10820.72 | 779091.84
1.33 | SUMINISTRO E INSTALACIÓN REJILLA SIFÓN DE PISO 3*2" PLÁSTICA (baño y cocina, tubería de 2", incluye corte enchape y emboquillado) | UN | 14 | 16182.8258 | 226559.5617
1.34 | REPARACION MENOR DE CUALQUIER ELEMENTO DE GRIFERIA O APARATO SANITARIO. (Incluye correcto funcionamiento) | UN | 27 | 19027.974 | 513755.298
1.35 | SUMINISTRO E INSTALACION DE TOALLERO PARA BAÑO (Incluye instalacion y funcionamiento) | UN | 131 | 32041.7217 | 4197465.5383
1.36 | SUMINISTRO E INSTALACION DE PAPELERA PARA BAÑO (Incluye instalacion y funcionamiento) | UN | 131 | 38083.3883 | 4988923.8717
1.37 | SUMINISTRO E INSTALACION DE JABONERA PARA BAÑO (Incluye instalacion y funcionamiento) | UN | 131 | 29708.3883 | 3891798.8717
1.38 | SUMINISTRO E INSTALACIÓN REJILLA DE VENTILACIÓN DE 20*20 CM PVC (incluye silicona) | UN | 118 | 13880.1005 | 1637851.8562
1.39 | SUMINISTRO E INSTALACIÓN SIFÓN LAVAPLATOS O LAVAMANOS (tipo botella, incluye tubo extensor 2", cinta teflón, silicona) | UN | 27 | 33781.6393 | 912104.2607
1.4 | M.O. REPARACIÓN Y/O SUMINISTRO E INSTALACIÓN TUBERÍAS (Incluye sondeo destape, reparación y/o cambio de tuberías, limpiador, soldadura, accesorios) | ML | 53 | 25571.6733 | 1355298.6867
1.41 | EJECUCION DE REGATA EN PARED O PISO (Incluye rotura, resane y movimiento de escombro) | ML | 79 | 39931.442 | 3154583.918
1.42 | SUMINISTRO E INSTALACIÓN GRIFERÍA LAVAPLATOS 8" ref: GALAXIA PICO PRAKTI (Grival o similar) (incluye cinta teflón, silicona, acople plástico Griflex) | UN | 144 | 119824.0076 | 17254657.0971
1.43 | SUMINISTRO E INSTALACION DE TAPONES PARA LAVAPLATOS | PAR | 314 | 8017.0267 | 2517346.3733
1.44 | SUMINISTRO E INSTALACIÓN CANASTILLA PLÁSTICA LAVAPLATOS 4" (incluye cinta teflón, silicona) | UN | 7 | 20747.5852 | 145233.0967
1.45 | SUMINISTRO E INSTALACIÓN GRIFERÍA LLAVE TERMINAL PLÁSTICA 1/2" (incluye emboquillado, cinta teflón, silicona y tapón presion 1/2" salida lavadora) | UN | 33 | 21047.8457 | 694578.9086
1.46 | SUMINISTRO E INSTALACIÓN GRIFERÍA LLAVE TERMINAL PLÁSTICA 1/2" PARA LAVADERO (incluye emboquillado, cinta teflón, silicona) | UN | 53 | 18641.819 | 988016.4095
1.47 | SUMINISTRO E INSTALACIÓN SIFÓN Y DESAGÜES SANITARIOS PVC 2" (incluye tubería PVCS, accesorios, limpiador y soldadura PVC, silicona, emboquillado) | UN | 53 | 33993.891 | 1801676.2205
1.48 | PRUEBA HIDROSTATICA Y DE HERMETICIDAD EN TUBERIAS (Incluye presentacion de resultados) | TORRE | 15 | 1357568 | 20363520
1.49 | SUMINISTRO E INSTALACION DE LAVADERO DE GRANITO PULIDO (Incluye instalacion y puesta a punto) | UN | 33 | 268777.4938 | 8869657.2938
1.5 | SUMINISTRO E INSTALACIÓN PUERTA INTERIOR EN MADERA CON MARCO Y CERRADURA (baño y alcobas) (A 0,80*H 2,30 m, en aglomerado color cedro, incluye marco en madera, tapa luces, tapacantos y cerradura para alcoba satinada) | UN | 66 | 590709.8 | 38986846.8
1.51 | SUMINISTRO E INSTALACIÓN TAPA LUCES PARA MARCO EN MADERA (baño y alcobas) (A 05 a 10 cm en aglomerado color cedro) | ML | 689 | 13412.0086 | 9240873.9331
1.52 | SUMINISTRO E INSTALACIÓN DE MARCO EN MADERA (baño y alcobas) (A 05 a 10 cm * L 0,90 a 2,30 m en aglomerado color cedro) | ML | 27 | 61718.0565 | 1666387.525
1.53 | SUMINISTRO E INSTALACIÓN DE PUERTA EN MADERA (baño y alcobas) (A 05 a 10 cm * L 0,90 a 2,30 m en aglomerado color cedro) | UN | 27 | 257075.4492 | 6941037.1275
1.54 | M.O REPARACION MENOR, INSTALACION Y PUESTA PUNTO DE PUERTA DE MADERA (Incluye funcionamiento, desmonte, montaje) | UN | 66 | 21091.225 | 1392020.85
1.55 | SUMINISTRO E INSTALACIÓN PUERTA METÁLICA, DE ACCESO APARTAMENTOS (en lamina C.R. cal 18, pintadas con anticorrosivo y esmalte negro, incluye marco, según plano P-01) | UN | 12 | 776954.6 | 9323455.2
1.56 | MANTENIMIENTO Y LATONERÍA DE HOJAS DE PUERTA METÁLICA, ACCESO APARTAMENTOS (incluye soldadura y marco de ser necesario) | UN | 98 | 59612.2834 | 5842003.7718
1.57 | SUMINISTRO E INSTALACIÓN DE CERRADURA DE SOBRE PONER, PARA PUERTA DE ACCESO APARTAMENTOS (incluye soldadura, uso residencial, marca Inafer o similar) | UN | 30 | 65575.3833 | 1967261.5
1.58 | MANTENIMIENTO Y REPARACION DE CERRADURA DE PUERTA DE ACCESO A APARTAMENTOS (incluye desmonte, montaje, reparacion, puesta a punto, cantonera, cerradura y arreglo y/o copia llave) | UN | 137 | 29331.2167 | 4018376.6833
1.59 | SUMINISTRO E INSTALACION DE VIDRIO DE PUERTA DE ACCESO (Vidrio de 2mm) | UN | 329 | 20053.0152 | 6597441.9848
1.6 | ACONDICIONAMIENTO RED INTERNA GAS NATURAL PARA ENTREGA (incluye desmonte, gastop, coraza y ajuste fugas) | UN | 46 | 62323.8586 | 2866897.4943
1.61 | SUMINISTRO E INSTALACION DE TOMACORRIENTE ELECTRICO DOBLE (Incluye suministro completo, conexión y puesta a punto) | UN | 822 | 13111.4333 | 10777598.2
1.62 | SUMINISTRO E INSTALACION DE INTERRUPTOR ELECTRICO SENCILLO (Incluye suministro completo, conexión y puesta a punto) | UN | 822 | 12362.1 | 10161646.2
1.63 | SUMINISTRO E INSTALACION DE ROSETA PARA BOMBILLO (Incluye suministro completo, conexión y puesta a punto) | UN | 653 | 9830.4333 | 6419272.9667
1.64 | SUMINISTRO E INSTALACION DE DISPOSITIVO PARA SALIDA COAXIAL (Incluye suministro completo, conexión y puesta a punto) | UN | 294 | 11313.7667 | 3326247.4
1.65 | SUMINISTRO E INSTALACION DE TAPA CAJA ELECTRICA TIPO 5800 (Incluye instalacion) | UN | 314 | 7685.1 | 2413121.4
1.66 | SUMINISTRO E INSTALACION DE TAPA DE DISPOSITIVO ELECTRICO (Dispositivo: Toma corriente doble, interruptor u otro) | UN | 653 | 5768.48 | 3766817.44
1.67 | M.O. REPARACION MENOR EN TRABAJO ELECTRICO (Incluye desmonte, montaje, reparacion y puesta a punto) | UN | 131 | 2428.4 | 318120.4
1.68 | SUMINISTRO E INSTALACION DE ALAMBRE ELECTRICO No. 12 AWG EN TUBERIA EXISTENTE (Incluye: Sondeo, alambres en punta y/o uniones, y empalmes donde aplique. Incluye hasta 4 alambres por tramo) | M | 5870 | 7922.0933 | 46502687.8667
1.69 | SUMINISTRO DE ALAMBRE ELECTRICO No. 12 AWG | M | 11740 | 2093.9333 | 24582777.3333
1.7 | SUMINISTRO DE ALAMBRE ELECTRICO No. 12 DESNUDO PARA SISTEMA PUESTA ATIERRA | M | 5870 | 1742 | 10225540
1.71 | SUMINISTRO E INSTALACION DE TABLERO DE DISTRIBUCION DE APARTAMENTO (Incluye, breakers, caja electrica, y cableado) | UN | 75 | 210688.8667 | 15801665
1.72 | M.O ARMADO DE TABLERO DE DISTRIBUCION DE APARTAMENTO (Incluye cable, cableado y accesorios) | UN | 20 | 121472.2 | 2429444
1.73 | SUMINISTRO E INSTALACION DE TAPA DE TABLERO DE DISTRIBUCION ELECTRICO 6 CIRCUITOS (Dispositivo: Toma corriente doble, interruptor u otro) | UN | 40 | 17138.99 | 685559.6
1.74 | SUMINISTRO E INSTALACION DE BREAKER AUTOMATICO 20 A (Incluye conexión) | UN | 40 | 26215.9667 | 1048638.6667
1.75 | SUMINISTRO E INSTALACION DE CAJA ELECTRICA 5800 (Incluye empotrada, y ajuste a tuberia) | UN | 27 | 13036.2933 | 351979.92
1.76 | M.O. ARREGLO HUMEDADES INTERNAS | M2 | 66 | 96195.62 | 6348910.92
1.77 | REPARACION DE BALCON DE APARTAMENTO (Incluye limpieza de humedad en piso y pared, correccion de pendiente en piso, reparacion de sifon y lloraderos, media caña) | UN | 90 | 117706.8294 | 10593614.6448
1.78 | LEVANTE MURO EN MAMPOSTERÍA BLOQUE n° 5 (incluye materiales, mortero de pega, mano de obra demolición muro existente y cargue escombros) | M2 | 27 | 55625.53 | 1501889.31
1.79 | SUMINISTRO E INSTALACION DE TUBERIA PARA RED DE GAS INTERNA EN APARTAMENTO (Incluye accesorios y correcto funcionamiento,no incluye rotura de muro o piso) | M | 33 | 39851.78 | 1315108.74
1.8 | SUMINISTRO E INSTALACION DE VALVULA 1/2" PARA RED INTERNA DE GAS (Invcluye accesorios) | UN | 53 | 28992.6933 | 1536612.7467
1.81 | INSTALACION DE CALENTADORES A GAS DE 7 lts PARA APARTAMENTO (No incluye suministro, inclye accesorios, ventilacion y adecuaciones) | UN | 314 | 118225.9083 | 37122935.2167
1.82 | PRUEBA DE HERMETICIDAD DE RED DE GAS PARA APARTAMENTOS | UN | 329 | 106509.1 | 35041493.9
1.83 | M.O REPARACION DAÑO EN RED DE SUMINISTRO DE AGUA INTERNA EN APARTAMENTO TUBERIA 3/4" (Incluye sondeo destape, reparación y/o cambio de tuberías, limpiador, soldadura, accesorios) | M | 53 | 13912.2758 | 737350.6162
1.84 | ASEO Y LIMPIEZA DE APARTAMENTO (Incluye limpieza de pisos, enchapes, puertas y todos los elementos internos) | UN | 329 | 55891.6264 | 18388345.0977
1.85 | PINTURA DE PUERTA Y MARCO DE INGRESO A APARTAMENTO (Incluye puesta a punto) | UN | 196 | 56617.1636 | 11096964.0569
2 | TERMINACIÓN TORRES (ZONAS COMUNES INTERNAS) |  |  |  | 761320103.965
2.01 | DEMOLICIÓN DE MANTO EXISTENTE INCLUYE ESCARIFICACION DE SUPERFICIE (Incluye escarificacion con pulidora y disco de concreto para mejorar el agarre) | M2 | 1566 | 18164.94 | 28446296.04
2.02 | SUMINISTRO E INSTALACIÓN DE SIKAFLEX O SIMILAR Y MORTERO 1:4 EN GRIETAS DE PLACA DE CONCRETO (Reparación de grietas, incluye suministro de materiales) | M | 98 | 14832.6941 | 1453604.0218
2.03 | INSTALACIÓN DE MEDIACAÑA EN MORTERO IMPERMEABILIZADO (Ejecución de mediacañas en cubiertas, en mortero impermeabilizado premezclado con sika 101 mortero o similar) | M | 660 | 24665.4133 | 16279172.8
2.04 | SUMINISTRO Y ADECUACIÓN DE SIFONES EN PLACA DE CUBIERTA (Incluye materiales y correcto funcionamiento) | UN | 60 | 46242.6637 | 2774559.82
2.05 | SUMINISTRO E INSTALACIÓN DE SIKAFLEX O SIMILAR EN PUENTE DE ADHERENCIA (Incluye uso de puente de adherencia para soldar concretos frescos con endurecidos y demás usos sika flex-o similar) | M2 | 1566 | 28175.7844 | 44123278.44
2.06 | SUMINITRO INSTALACIÓN DE MORTERO IMPERMEABILIZADO PARA PLACA DE CUBIERTA , CON UN ESPESOR VARIABLE DE HASTA 0.5CM (Incluye pendiante en mortero 1:4 impermeabilizado con sika 101 o similar, para placa de cubierta) | M2 | 1566 | 52661.3567 | 82467684.54
2.07 | SUMINISTRO E INSTALACION DE MANTO ASFALTICO EN CUBIERTA (Incluye materiales: quemado, silicona gas, emulsion asfaltica, pintura bituminosa texsalum, manto asaltico con foil de aluminio 3mm eps , rodillo de espuma, brocha 2,5 pulgada, imprimación de superficie instalación de manto) | M2 | 1566 | 71862.0344 | 112535945.94
2.08 | LAVADO DE FACHADA CON HIDROLAVADORA A PRESION (Incluye cerramiento,señalización y aseo de las areas a intervenir) | M2 | 1575 | 6239.3623 | 9826995.675
2.09 | CORRECCION PENDIENTADO BALCONES (Incluye escarificacion de concreto, pendientado en mortero y trasciego) | M2 | 370 | 70980.19 | 26262670.3
2.1 | REPARACIONES DE GRANIPLAST EN MUROS, SUMINISTRO E INSTALACION DE GRANIPLAST EN AREAS DETERIORADAS (Incluye cerramiento,señalización y aseo de las areas a intervenir) | M2 | 315 | 44151.0125 | 13907568.9375
2.11 | SUMINISTRO Y APLICACIÓN DE PINTURA TIPO KORAZA DOBLE VIDA 10 O SIMILAR (Incluye cerramiento,señalización y aseo de las areas a intervenir, asi como proteccion de ventanas y carpinteria metalica) | M2 | 1575 | 45541.0253 | 71727114.9
2.12 | SUMINISTRO Y APLICACIÓN DE PINTURA TIPO KORAZA DOBLE VIDA 10 O SIMILAR (Incluye cerramiento,señalización y aseo de las areas a intervenir, asi como proteccion de ventanas y carpinteria metalica) | M | 327 | 29241.6517 | 9562020.095
2.13 | IMPERMEABILIZACIÓN FACHALETA DE BALCON Y FACHADA DE VENTANERIA, SUMINISTRO Y APLICACIÓN DE SIKA TRANSPARENTE 10 AÑOS O SIMILAR (Incluye emboquillado) | M2 | 718 | 41201.7317 | 29582843.3367
2.14 | SUMINISTRO E INSTALACION DE CONECTOR DE ANCLAJE ORBIT JEF PRO P1050 FABRICADO EN ACERO 1045 SEGUN NORMA EN 795 CERTIFICADO PARA TRABAJO EN ALTURA, INCLUYE PRUEBA CON TESTEADOR. (Incluye cerramiento,señalización y aseo de las areas a intervenir) | UN | 45 | 399578.4833 | 17981031.75
2.15 | SUMINISTRO E INSTALACIÓN DE SELLAMIENTO DE JUNTA DE VENTANAS EN MUROS Y PLACA CON SIKAFLEX O SIMILAR | M | 1644 | 25105.642 | 41273675.448
2.16 | REPACIÓN DE GRIETAS EN FACHADA | M | 150 | 22655.6823 | 3398352.35
2.17 | REPARACION DE GRANIPLAST EN PAREDES Y/O TECHO DE PASILLOS (Incluye, arreglo de graniplast, reapracion de grieta, filos y esquinas) | M2 | 229 | 42181.9267 | 9659661.2067
2.18 | REPARACION DE GRANIPLAST EN PAREDES Y/O TECHO DE ESCALERAS (Incluye arreglo de graniplast, reparacion de grieta, filos y esquinas) | M2 | 144 | 52078.9117 | 7499363.28
2.19 | SUMINISTRO E INSTALACION DE GRANIPLAST EN PAREDES Y/O TECHO DE PASILLOS (Incluye filos y esquinas) | M2 | 66 | 30095.9467 | 1986332.48
2.2 | SUMINISTRO E INSTALACION DE GRANIPLAST EN PAREDES Y/O TECHO DE ESCALERAS (Incluye filos y esquinas) | M2 | 66 | 35044.4392 | 2312932.985
2.21 | PINTADO DE BARANDA DE BALCON DE APARTAMENTO (Incluye raspado y anticorrosivo) | UN | 137 | 77799.2609 | 10658498.7487
2.22 | REPARACION DE BARANDA DE BALCON DE APARTAMENTO (Incluye soldadura, ajueste, antocorrosivo y pintura) | UN | 10 | 121496.2808 | 1214962.8077
2.23 | PINTADO DE ESCALERA DE GATO PARA SALIDA A CUBIERTA (Incluye raspado y anticorrosivo) | UN | 12 | 69753.9401 | 837047.2808
2.24 | REPARACION DE ESCALERA DE GATO PARA SALIDA A CUBIERTA (Incluye soldadura, ajueste, antocorrosivo y pintura) | UN | 4 | 106720.7917 | 426883.1669
2.25 | SUMINISTRO E INSTALACION DE CLARABOYA METALICA PARA SALIDA A CUBIERTA (Incluye ajuste, resanes y hermeticidad, y candado) | UN | 4 | 619733.7904 | 2478935.1618
2.26 | PINTADO DE DE CLARABOYA METALICA PARA SALIDA A CUBIERTA (Incluye raspado y anticorrosivo) | UN | 8 | 78362.779 | 626902.232
2.27 | REPARACION DE CLARABOYA METALICA PARA SALIDA A CUBIERTA (Incluye soldadura, ajueste, antocorrosivo y pintura) | UN | 4 | 146563.836 | 586255.344
2.28 | PINTADO DE BARANDA PASAMANOS DE ESCALERAS, PASILLO Y/O UNION ENTRE APARTAMENTOS (Incluye raspado y anticorrosivo) | M | 1631 | 9988.965 | 16292001.915
2.29 | REPARACION DE BARANDA PASAMANOS DE ESCALERAS, PASILLO Y/O UNION ENTRE APARTAMENTOS (Incluye soldadura, ajueste, antocorrosivo y pintura) | M | 23 | 26826.6591 | 617013.1596
2.3 | MANTENIMIENTO Y LATONERÍA DE PUERTA METÁLICA PARA ACCESO A TORRE (incluye soldadura, raspado, anticorrosivo y pintura) | UN | 8 | 171744.6556 | 1373957.2444
2.31 | SUMINISTRO E INSTALACIÓN DE CERRADURA DE SOBRE PONER, PARA PUERTA DE ACCESO A TORRE (incluye soldadura, uso residencial, marca Inafer o similar) | UN | 8 | 65575.3833 | 524603.0667
2.32 | MANTENIMIENTO Y REPARACION DE CERRADURA DE PUERTA DE ACCESO A TORRE (Incluye desmonte, montaje, reparacion, puesta a punto, cantonera, cerradura y arreglo y/o copia llave) | UN | 7 | 29331.2167 | 205318.5167
2.33 | SUMINISTRO E INSTALACIÓN VIDRIO CRUDO DE 4mm (Incluye empaques , según planos V-01,V-02, V-03, PV-01 y PV-02) | M2 | 33 | 92510.3363 | 3052841.0977
2.34 | PINTADO DE DE PUERTA METALICA DE ACCESO A TORRE PARA SALIDA A CUBIERTA (Incluye raspado y anticorrosivo) | UN | 8 | 40298.4378 | 322387.5022
2.35 | SUMINISTRO E INSTALACIÓN FLANCHE EN TEJA METÁLICA, CUBIERTA DE ACCESO TORRES (cal. 22, color azul, desarrollo 0,30m) | M | 8 | 52122.1965 | 416977.5718
2.36 | SUMINISTRO E INSTALACIÓN FLANCHE METÁLICO CUBIERTA ENTRE TORRES (cal. 22, galvanizado, desarrollo 0,85m) | M | 8 | 89397.3791 | 715179.0331
2.37 | MANTENIMIENTO Y/O REPARACION DE TEJA EN ZINC (Incluye limpieza, suministro, cambio de teja, ajuste) | M2 | 14 | 29306.9569 | 410297.3964
2.38 | MANTENIMIENTO Y/O REPARACION DE PISO EN GRES PARA PASILLOS E INGRESO (Incluye rotura, suministro, alistamiento instalacion, emboquillado) | M2 | 144 | 98787.918 | 14225460.192
2.39 | MANTENIMIENTO Y/O REPARACION DE PISO EN FACHALETA PARA ESCALERAS (Incluye rotura, suministro, alistamiento instalacion, emboquillado) | M2 | 98 | 149328.9398 | 14634236.1028
2.4 | MANTENIMIENTO Y/O REPARACION DE PARED EN FACHALETA PARA PASILLOS O MUROS (Incluye rotura, suministro, alistamiento instalacion, emboquillado) | M2 | 40 | 96036.1388 | 3841445.5503
2.41 | SUMINISTRO E INSTALACIÓN SENSOR DETECTOR DE HUMO (alimentación batería 9V) | UN | 20 | 30388.3967 | 607767.9333
2.42 | SUMINITRO E INSTALACION TAPA PARA CAJA DE CIRCUITO DE TV POR PISO (Incluye puesra a punto) | UN | 90 | 13551.89 | 1219670.1014
2.43 | SUMINISTRO E INSTALACIÓN REGISTROS DE 2 1/2" RED CONTRA INCENDIOS (Válvula Angular Bronce 2x1-1/2" Red Contra Incendio) | UN | 53 | 551454.92 | 29227110.76
2.44 | SUMINISTRO E INSTALACIÓN DE VÁLVULA EXPULSORA DE AIRE EN 1" PARA RCI (Válvula ventosa de 1" Red Contra Incendio) | UN | 15 | 366642.74 | 5499641.1
2.45 | SUMINISTRO E INSTALACION DE VALVULA SIAMESA 4"X2,1/2"X2,1/2" (Incluye ajuste y correcto funcionamiento) | UN | 15 | 59374.9833 | 890624.75
2.46 | SUMINISTRO E INSTALACION DE BRIDA RANURADA 2 1/2" (Incluye ajuste y correcto funcionamiento) | UN | 15 | 49647.73 | 744715.95
2.47 | SUMINISTRO E INSTALACION DE TUBO GALVANZADO PARA RED CONTRA INCENDIOS 2 1/2" (Color Rojo, Incluye ajuste y correcto funcionamiento) | M | 17 | 59216.3067 | 1006677.2133
2.48 | SUMINISTRO E INSTALACION DE CODO GALVANIZADO PARA RED CONTRA INCENDIOS 2 1/2" (Incluye ajuste y puesta punto) | UN | 15 | 40311.82 | 604677.3
2.49 | SUMINISTRO E INSTALACION ABRAZADERA METALICA 2 1/2" PARA AJUSTE EN PARED (Iincluye accesorios) | UN | 30 | 9225.0317 | 276750.95
2.5 | SUMINISTRO E INSTALACION DE TUBERIA GALVANIZADA PARA RED CONTRA INCENDIOS 2 1/2" (Incluye excavacion,cama de grava, atraque, mano de obra y accesorios.) | M | 17 | 89838.6778 | 1527257.5222
2.51 | EJECUCION DE PRUEBA GENERAL DE CORRECTO FUNCIONAMIENTO DE RED CONTRAINCENDIOS | TORRE | 15 | 460842.4333 | 6912636.5
2.52 | SUMINISTRO E INSTALACIÓN REJILLAS PARA CAJA DE REGULADOR DE GAS NATURAL (en barra cuadrada de 6x9mm, incluye anclaje, anticorrosivo y pintura tipo esmalte) | UN | 10 | 23957.275 | 239572.75
2.53 | SUMINISTRO E INSTALACION DE REGULADOR DE GAS PRIMERA ETAPA (incluye accesosrios) | UN | 4 | 415945.92 | 1663783.68
2.54 | SUMINISTRO E INSTALACION DE REGULADOR DE GAS SEGUNDA ETAPA (incluye accesorios) | UN | 33 | 377745.3 | 12465594.9
2.55 | SUMINISTRO E INSTALACIÓN DE CAJILLAS 2 MEDIDORES GAS NATURAL 60x90x16 EMPOTRADA (homologadas VANTI, en lamina cal. 18, incluye anclaje, anticorrosivo con pintura electrostática y placa identificacion) | UN | 23 | 130699.06 | 3006078.38
2.56 | SUMINISTRO E INSTALACION DE TUBERIA PARA RED DE GAS EN TORRE DESDE REGULADOR PRIMERA ETAPA HASTA PUNTO DE MEDIDOR (Incluye accesorios y correcto funcionamiento,no incluye rotura de muro o piso) | M | 53 | 30012.9342 | 1590685.5108
2.57 | M.O REPARACION DE SISTEMA DE VENTILACION PARA RED DE GAS (Incluye limpieza, reparacion y elementos adicionales) | UN | 15 | 37702.8 | 565542
2.58 | PRUEBA DE HERMETICIDAD DE RED DE GAS PARA RED MATRIZ EN TORRE (Red antes de regulacion etapa 2) | UN | 15 | 82756.37 | 1241345.55
2.59 | SUMINISTRO E INSTALACIÓN DE CAJILLAS NORMA ACUEDUCTO 2 MEDIDORES 60x60x16 EMPOTRADA (homologadas EAB, en lamina cal. 18, incluye anclaje, anticorrosivo con pintura electrostática y placa identificacion) | UN | 4 | 341560.2633 | 1366241.0533
2.6 | M.O. REPARACIÓN Y/O SUMINISTRO E INSTALACIÓN TUBERÍA SANITARIA PARA BAJANTES EN TORRES (Incluye sondeo destape, reparación y/o cambio de tuberías, limpiador, soldadura, accesorios) | M | 27 | 60474.9644 | 1632824.04
2.61 | M.O REPARACION DAÑO EN RED DE SUMINISTRO DE AGUA EN TORRE HASTA ACOMETIDA (Incluye sondeo destape, reparación y/o cambio de tuberías, limpiador, soldadura, accesorios) | M | 27 | 33327.9811 | 899855.49
2.62 | SUMINISTRO E INSTALACION RED MATRIZ DE AGUA 1" (Incluye accesorios) | M | 33 | 44589.63 | 1471457.79
2.63 | SUMINISTRO E INSTALACION RED MATRIZ DE AGUA 1 1/2" (Incluye accesorios) | M | 27 | 58464.7656 | 1578548.67
2.64 | SUMINISTRO E INSTALACION RED MATRIZ DE AGUA 1 1/4" (Incluye accesorios) | M | 17 | 53366.3811 | 907228.4789
2.65 | LEVANTE MURO EN MAMPOSTERÍA LADRILLO TOLETE MACIZO (incluye materiales, mortero de pega, mano de obra demolición muro existente y cargue escombros) | M2 | 14 | 77356.224 | 1082987.136
2.66 | SUMINISTRO E INSTALACIÓN DE LUCES DE EMERGENCIA (Incluye correcto funcionamiento) | UN | 72 | 74949.1683 | 5396340.12
2.67 | ASEO Y LIMPIEZA DE TORRE (Incluye limpieza de pisos, enchapes, puerta, pared, escalera y todas sus partes internas) | UN | 15 | 142086.1992 | 2131292.9886
2.68 | SUMINISTRO E INSTALACIÓN LÁMPARA TORTUGA 12W ZONAS COMUNES (Incluye accesorios y correcto funcionamiento) | UN | 40 | 33004.2417 | 1320169.6667
2.69 | SUMINISTRO E INSTALACIÓN SENSOR DE MOVIMIENTO DE TECHO (Incluye accesorios y correcto funcionamiento) | UN | 46 | 33929.575 | 1560760.45
2.7 | SUMINISTRO E INSTALACIÓN DE CABLE DE ACOMETIDA 3X8 COBRE AISLADO (Incluye sondeo) | M | 98 | 30098.5333 | 2949656.2667
2.71 | SUMINISTRO E INSTALACIÓN DE CABLEADO 3X12 COBRE (Incluye sondeo) | M | 98 | 15890.2 | 1557239.6
2.72 | EJECUCION DE REGATA EN PARED O PISO (Incluye rotura, resane y movimiento de escombro) | M | 33 | 36941.898 | 1219082.634
2.73 | REPARACIÓN ARREGLO GABINETES ENERGÍA ZONAS COMUNES. REVISIÓN, AJUSTE, ARREGLOS Y DEMARCACIÓN GABINETES ENERGIA TORRES (Incluye materiales, enderezado marquetería, cerradura y pintura) | UN | 11 | 151893.4445 | 1670827.8898
2.74 | SUMINISTRO E INSTALACIÓN DE ARMARIOS DE MEDIDORES DE 15 CUENTAS, (Incluye accesorios y adecuacion para posterior instalacion de medidores) | UN | 3 | 2434607.12 | 7303821.36
2.75 | SUMINISTRO E INSTALACIÓN DE ARMARIOS DE MEDIDORES DE 12 CUENTAS, (Incluye accesorios y adecuacion para posterior instalacion de medidores) | UN | 4 | 2018664.72 | 8074658.88
2.76 | SUMINISTRO E INSTALACIÓN DE TGA (ACOMETIDAS DE 60X40 CON 3 AUTOMATICOS INDUSTRIALES 1 TOTALIZADOR (3X100A) 2 DE (3X60A) (Incluye accesorios y adecuacion para posterior instalacion de medidores) | UN | 5 | 882012.8267 | 4410064.1333
2.77 | SUMINISTRO E INSTALACION TUBERIA IMC 1 1/4" ENTRE ARMARIOS (Incluye accesorios) | M | 32 | 48632.5844 | 1556242.7022
2.78 | SUMINISTRO E INSTALACION CAJA PARA SISTEMA PUESTA A TIERRA (Incluye rotura, adecuacion) | UN | 7 | 196574.483 | 1376021.381
2.79 | REPARACION Y/O ADECUACION DE BASE PARA CARCAMO (E=8cm) | M2 | 12 | 90455.0022 | 1085460.0267
2.8 | SUMINISTRO E INSTALACION BARRAJE EN ARMARIO O TGD O CAJA (Incluye instalacion y conexion) | UN | 40 | 14892 | 595680
2.81 | SUMINISTRO E INSTALACION DE VARILLA COPPER WELD PARA SISTEMA PUESTA TIERRA (Incluye borne y conexión) | UN | 15 | 263243.2533 | 3948648.8
2.82 | INSTALACION Y SUMINISTRO DE TOTALIZADOR DE 3X100A (Incluye conexión y puesta a punto) | UN | 15 | 222857.32 | 3342859.8
2.83 | INSTALACION Y SUMINISTRO DE TOTALIZADOR DE 3X60A (Incluye conexión y puesta a punto) | UN | 30 | 102675.32 | 3080259.6
2.84 | SUMINISTRO E INSTALACION DE CHAPA PARA CAJA DE MEDIDORES DE AGUA O GAS (Incluye correcto funcionamiento) | UN | 144 | 13377.5213 | 1926363.072
2.85 | PAÑETE LISO INTERIOR MORTERO 1:3 E= 2 CM | M2 | 40 | 16735.2494 | 669409.976
2.86 | FILOS Y DILATACIONES | M | 27 | 10522.3719 | 284104.0424
2.87 | CERTIFICACIÓN RETIE DEL PROYECTO | UN | 1 | 5000000 | 5000000
2.88 | CERTIFICACIÓN RETILAP DEL PROYECTO | UN | 1 | 5000000 | 5000000
2.89 | SUMINISTRO E INSTALACION DE PLACAS ACRILICAS PARA DEMARCACION DE ZONAS SEGÚN NECESIDAD (Acrilico de 30X15 cm) | UN | 329 | 6878.47 | 2263016.63
2.9 | SUMINISTRO E INSTALACION DE EXTINTOR SEGÚN NECESIDAD (Incluye anclaje y demarcacion) | M2 | 90 | 98294.9 | 8846541
3 | TERMINACIÓN TORRES (ZONAS COMUNES EXTERNAS) |  |  |  | 211653525.6181
3.01 | LIMPIEZA CAJAS DE INSPECCIÓN DE HASTA 2M X 2M (Incluye cargue de escombros y/o sedimentos y/o desechos) | UN | 33 | 62237.625 | 2053841.625
3.02 | M.O. REPARACION DE CAJA DE INSPECCION DE HASTA 2 M X 2M (Incluye arreglo de paredes, fondo y filos, ubicación de tapas) | UN | 10 | 93357.57 | 933575.7
3.03 | M.O. INSTALACION Y/O REPARACION DE TAPAS DE CAMARA DE INSPECCION DE HASTA 2 M X 2M (Incluye arreglo de paredes, fondo y filos) | UN | 17 | 59136.785 | 1005325.345
3.04 | SUMINISTRO E INSTALACION DE TAPA RECTANGULAR PARA CAJAS DE INSPECCION HASTA 1,5M X 1M (Incluye ajuste adecuado) | UN | 14 | 373986.3498 | 5235808.8969
3.05 | SUMINISTRO E INSTALACION DE TAPA CUADRADA PARA CAJAS DE INSPECCION HASTA 1M X 1M (Incluye ajuste adecuado) | UN | 20 | 297791.5222 | 5955830.4444
3.06 | INSTALACION DE TAPA PARA CAMARA DE INSPECCION (Define solo movilizacion de existente) | UN | 20 | 9594.9 | 191898
3.07 | PINTADO DE BARANDA PASAMANOS EN EXTERIORES (Incluye raspado y anticorrosivo) | M | 46 | 9988.965 | 459492.39
3.08 | REPARACION DE BARANDA PASAMANOS EN EXTERIORES (Incluye soldadura, ajueste, antocorrosivo y pintura) | M | 14 | 25822.0436 | 361508.6098
3.09 | REPARACION PLACA DE CONCRETO DE SENDERO PEATONAL O PLAZOLETA EN CONCRETO (Incluye escarificacion, aditivo, dilataciones, filos mismo acabado superficial) | M2 | 20 | 78631.1467 | 1572622.9333
3.1 | SUMINISTRO E INSTALACION DE LOSETA TÁCTIL ALERTA A-55 Y/O LOSETA TÁCTIL GUÍA A-56 (40X40) (Incluye el suministro, cambio y colocación del mortero de pega de 5 cm de espesor, relación 1:5 y arena de peña para sello.) | M2 | 20 | 158766.8519 | 3175337.037
3.11 | REPARACION Y/O PERFILACION DE ESCALERA, BORDILLO EN SENDERO PEATONAL O CANAL EN CONCRETO (Incluye escarificacion, aditivo, perfilacion, mismo acabado superficial) | M | 14 | 121882.1422 | 1706349.9911
3.12 | LIMPIEZA Y LAVADO DE SENDERO PEATONAL (Incluye recuperacion de coloracion original) | M2 | 653 | 10718.6864 | 6999302.2284
3.13 | PODA Y LIMPIEZA DE ZONA VERDE (Incluye perfilamiento y compilaciòn) | M2 | 979 | 1827.6 | 1789220.4
3.14 | SUMINISTRO E INSTALACION Y/O CAMBIO ADOQUIN DE CONCRETO TRAFICO PESADO (0,20X0,10X0,08) SOBRE 4CMS MORTERO - GRIS / COLOR (Incluye cambio y colocacion) | M2 | 4 | 155815.2785 | 623261.1141
3.15 | SUMINISTRO E INSTALACION Y/O CAMBIO SARDINEL EN CONCRETO PREFABRICADO A-10 (0,80X0,20X0,50) - (Incluye excavacion, trasiegos, cargue y retiro de sobrantes, cambio y colocacion) | M | 20 | 121223.5785 | 2424471.5704
3.16 | SUMINISTRO E INSTALACION Y/O CAMBIO BORDILLO EN CONCRETO PREFABRICADO A-80 (0,80X0,20X0,35) - (Incluye excavacion, trasiegos, cargue y retiro de sobrantes, cambio y colocacion) | M | 23 | 110579.4119 | 2543326.4726
3.17 | SUMINISTRO E INSTALACION Y/O CAMBIO CAÑUELA EN CONCRETO PREFABRICADA A-120 (0,80X0,30X0,225) - (Incluye trasiegos, cargue y retiro de sobrantes, cambio y colocacion) | M | 7 | 92456.5827 | 647196.0788
3.18 | SUMINISTRO E INSTALACION Y/O CAMBIO REJILLA PREFABRICADA EN CONCRETO 0,4M X 0,4M. (Incluye Suministro Y Colocación, Mortero De 2000 Psi Y Mano De Obra) | M | 7 | 163712.45 | 1145987.15
3.19 | LIMPIEZA DE CUNETA DE AGUAS LLUVIAS (Incluye correcto funcionamiento) | M | 98 | 5801.6599 | 568562.6726
3.2 | SUMINISTRO E INSTALACION DE TAPA CIRCULAR PARA CAMARA DE INSPECCION (Incluye ajuste adecuado) | UN | 6 | 470817.7133 | 2824906.28
3.21 | ARREGLO TUBERÍA PVC-P DE 2-1/2" Revisión, arreglo fuga redes matrices acueducto; (incluye excavacion y/o demolicion, materiales y accesorios) | M | 14 | 270663.5815 | 3789290.1407
3.22 | ARREGLO TUBERÍA PVC-P DE 3" Revisión, arreglo fuga redes matrices acueducto; (incluye excavacion y/o demolicion, materiales y accesorios) | M | 14 | 304215.0337 | 4259010.4719
3.23 | ARREGLO TUBERÍA PVC-P DE 4" Revisión, arreglo fuga redes matrices acueducto; (incluye excavacion y/o demolicion, materiales y accesorios) | M | 14 | 338709.535 | 4741933.4905
3.24 | CERRAMIENTO PROVISIONAL EN TEJA DE ZINC 3.048x0.80mt Cal 35 0.17mm, CON ESTRUCTURA EN MADERA ROLLIZA DE 10 CM DE DIÁMETRO CADA 1,5 M EMBEBIDOS EN DADOS DE CONCRETO GRAVA COMÚN DE 2000 PSI DE MEDIDAS 0.30M X 0.30M X0.50 M | M | 46 | 63313.1121 | 2912403.1583
3.25 | PUERTA PARA CERRAMIENTO METÁLICO DE 2,4M X 0,8M EN TEJA DE ZINC CALIBRE 34 DE 2.43 X 0.80, CON MARCO EN LISTON EN AMARILLO (8X2,5CM) L=3,00M VISAGRA Y SOPORTE PARA CANDADO | UN | 2 | 348680.093 | 697360.186
3.26 | SUMINISTRO E INSTALACION DE LAMPARA ALUMBRADO PUBLICO (Incluye cambio y puesta punto) | UN | 7 | 123563.5 | 864944.5
3.27 | M.O PARA ARREGLO Y/O REPARACION DE RED DE ALUMBRADO PUBLICO (Incluye correcto funcionamiento) | UN | 27 | 23312.64 | 629441.28
3.28 | SUMINISTRO E INSTALACION DE SENSOR FOTOCELDA PARA LAMPARA DE ALUMBRADO PUBLICO (Incluye cambio y puesta a punto) | UN | 6 | 44877.44 | 269264.64
3.29 | M.O REPARACION DE POSTE METALICO DE ALUMBRADO PUBLICO PUBLICO (Incluye pintura, soldadura) | UN | 4 | 33073.9313 | 132295.7253
3.3 | SUMINISTRO E INSTALACION DE ALAMBRE ELECTRICO No. 12 AWG EN TUBERIA EXISTENTE (Incluye: Sondeo, alambres en punta y/o uniones, y empalmes donde aplique. Incluye hasta 4 alambres por tramo) | M | 118 | 7922.0933 | 934807.0133
3.31 | SUMINISTRO E INSTALACIÓN DE CABLEADO 3X12 COBRE (Incluye sondeo) | M | 98 | 15890.2 | 1557239.6
3.32 | PINTURA Y DEMARCACION DE PARQUEADERO INTERNO (Incluye delimitacion, numeración entre otros) | M | 131 | 28383.8958 | 3718290.3463
3.33 | PINTURA Y DEMARCACION DE PARQUEADERO INTERNO (Incluye delimitacion, numeración entre otros) | M2 | 98 | 2603.8013 | 255172.5263
3.34 | RECONSTRUCCIÓN MALLA VIAL PARQUEADERO (Incluye suministro, barrido superficie y riego mecanico de liga, y instalacion de pavimento flexible) | M3 | 134 | 1057899 | 141758466
3.35 | M.O MANTENIMIENTO GENERAL DE TANQUE DE AGUA (incluye lavado, reparacion y correcto funcionamiento) | UN | 2 | 263174.4 | 526348.8
3.36 | PUESTA EN FUNCIONAMIENTO DE SISTEMA DE BOMBEO DE AGUA (Incluye revision y mantenimiento) | UN | 1 | 126172.8 | 126172.8
3.37 | TRANSPORTE Y DISPOSICIÓN FINAL DE ESCOMBROS EN SITIO AUTORIZADO (DISTANCIA DE TRANSPORTE 21 KM). A DISTANCIA MAYOR DEL ACARREO LIBRE (90 M) EN SITIO AUTORIZADO POR LA ENTIDAD AMBIENTAL COMPETENTE. | M3 | 60 | 37721 | 2263260
4 | TERMINACIÓN UTB |  |  |  | 9390674.3332
4.01 | DEMOLICIÓN DE MANTO EXISTENTE INCLUYE ESCARIFICACION DE SUPERFICIE (Incluye escarificacion con pulidora y disco de concreto para mejorar el agarre) | M2 | 14 | 18164.94 | 254309.16
4.02 | SUMINISTRO E INSTALACIÓN DE SIKAFLEX O SIMILAR Y MORTERO 1:4 EN GRIETAS DE PLACA DE CONCRETO (Reparación de grietas, incluye suministro de materiales) | M | 4 | 14832.6941 | 59330.7764
4.03 | INSTALACIÓN DE MEDIACAÑA EN MORTERO IMPERMEABILIZADO (Ejecución de mediacañas en cubiertas, en mortero impermeabilizado premezclado con sika 101 mortero o similar) | M | 16 | 24665.4133 | 394646.6133
4.04 | SUMINISTRO Y ADECUACIÓN DE SIFONES EN PLACA DE CUBIERTA (Incluye materiales y correcto funcionamiento) | UN | 3 | 46242.6637 | 138727.991
4.05 | SUMINISTRO E INSTALACIÓN DE SIKAFLEX O SIMILAR EN PUENTE DE ADHERENCIA (Incluye uso de puente de adherencia para soldar concretos frescos con endurecidos y demás usos sika flex-o similar) | M2 | 14 | 28175.7844 | 394460.9822
4.06 | SUMINITRO INSTALACIÓN DE MORTERO IMPERMEABILIZADO PARA PLACA DE CUBIERTA , CON UN ESPESOR VARIABLE DE HASTA 0.5CM (Incluye pendiante en mortero 1:4 impermeabilizado con sika 101 o similar, para placa de cubierta) | M2 | 14 | 52661.3567 | 737258.9933
4.07 | SUMINISTRO E INSTALACION DE MANTO ASFALTICO EN CUBIERTA (Incluye materiales: quemado, silicona gas, emulsion asfaltica, pintura bituminosa texsalum, manto asaltico con foil de aluminio 3mm eps , rodillo de espuma, brocha 2,5 pulgada, imprimación de superficie instalación de manto) | M2 | 14 | 71862.0344 | 1006068.4822
4.08 | REPARACION DE ENCHAPE EN PISO O PARED (Incluye cambio, emboquilado y adecuado funcionamiento) | M2 | 3 | 72840.2003 | 218520.601
4.09 | INSTALACION O CAMBIO DE PERFIL EN ESQUINA DE ENCHAPE (Incluye suministro) | M | 7 | 5826.9886 | 40788.9204
4.1 | SUMINISTRO E INSTALACIÓN O CAMBIO TUBERÍA EMT A LA VISTA (incluye luminaria y accesorios de montaje) | M | 4 | 14892.0739 | 59568.2956
4.11 | SUMINISTRO E INSTALACION DE TAPA DE DISPOSITIVO ELECTRICO (Dispositivo: Toma corriente doble, interruptor u otro) | UN | 2 | 5768.48 | 11536.96
4.12 | PAÑETE LISO INTERIOR MORTERO 1:3 E= 2 CM | M2 | 7 | 17545.9594 | 122821.7158
4.13 | FILOS Y DILATACIONES | M | 7 | 11077.3719 | 77541.6036
4.14 | SUMINISTRO E INSTALACIÓN DE LUMINARIA LED 2x49W 120CM (incluye luminaria y accesorios de montaje) | UN | 4 | 77765.843 | 311063.372
4.15 | SUMINISTRO E INSTALACIÓN DETUBO LED 49W 120CM (incluye cambio) | UN | 4 | 25060.658 | 100242.632
4.16 | PINTURA DE CARPINTERIA METALICA, VENTANAS, PUERTAS Y REJA (Incluye puesta a punto, anticorrosivo) | M2 | 20 | 35483.7422 | 709674.8444
4.17 | M.O. REPARACION MENOR EN TRABAJO ELECTRICO (Incluye desmonte, montaje, reparacion y puesta a punto) | UN | 4 | 2331.264 | 9325.056
4.18 | ASEO Y LIMPIEZA GENERAL DE LA UTB (Incluye limpieza de pisos, enchapes, carpinteria en todas sus partes internas) | UN | 1 | 115131.3793 | 115131.3793
4.19 | LAVADO DE FACHADA CON HIDROLAVADORA A PRESION PARA FACHADA DE UTB (Incluye cerramiento,señalización y aseo de las areas a intervenir) | UN | 40 | 102646.1992 | 4105847.9697
4.2 | MANTENIMIENTO Y LATONERÍA DE CARPINTERIA METALICA (Incluye soldadura y marco de ser necesario) | UN | 6 | 78017.5808 | 468105.4849
4.21 | M.O LIMPIEZA DE DESAGUE EN REJILLA (Incluye destape y correcto funcionamiento) | UN | 4 | 13925.625 | 55702.5

## Insumos
|  |  | Proveedor 1 |  | Proveedor 2 |  | Proveedor 3 |  |  | Observaciones
CODIGO | DESCRIPCION | UNIDAD | Nombre | Valor | Nombre | Valor | Nombre | Valor | Valor Final
InsA | PISO PARED EGEO BLANCO CARA ÚNICA 20.5X20.5 | M2 | Homecenter | 39900 | Mundo Ceramico | 29900 | Comaderas | 30397.351 | 33399.117
InsB | PEGANTE CERÁMICO GRIS | Kg | Homecenter | 1396 | Corona | 1396 | Alfa | 1195.96 | 1329.32
InsC | BOQUILLA PARA JUNTA ESTRECHA BLANCO | Kg | Homecenter | 6440 | Corona | 6440 | Falabella | 7300 | 6726.6667
InsD | VENTANA 1,4X1,3 MTS ALUMINIO 4 MM | Un | Homecenter | 379040.2778 | Easy | 480151.3889 | Albiz | 338520 | 399237.2222
InsE | SELLADOR POLIURETANO (300ML) | Gl | Homecenter | 31900 | Afix | 38460 | Soelco | 32100 | 34153.3333
InsF | VENTANA 1,4X 2,8 MTS ALUMINIO 4 MM | Un | Homecenter | 816394.4444 | Easy | 1034172.2222 | Albiz | 729120 | 859895.5556
InsG | VENTANA 0.8 X 1.30 MTS ALUMINIO 4 MM | Un | Homecenter | 216594.4444 | Easy | 274372.2222 | Albiz | 193440 | 228135.5556
InsH | PUERTA EN ALUMINIO ANODIZADO TIPO PV-01 (1,00 X 2,18 MTS) | Un | Homecenter | 454015.2778 | Easy | 575126.3889 | Albiz | 405480 | 538207.2222 | Se adiciona (COP $60.000, por cerradura y visagras)
InsI | PUERTA-VENTANA ALUMINIO ANODIZADO REF 744 CON MARCO VIDRIO 4MM (1,40 X 2,18 MTS) | Un | Homecenter | 635621.3889 | Easy | 805176.9444 | Homecenter | 360000 | 600266.1111
InsJ | VIDRIO CRUDO DE 4MM | M2 | Vitrolit | 28925.6198 | Canaima | 54404.7619 | El ruso | 53000 | 45443.4606
InsK | CERRADURA TIPO ALCOBA PLATEADA | Un | Homecenter | 16900 | Samir | 22123 | Maxilock | 23500 | 20841
InsL | MUEBLE COCINA EN AGLOMERADO DE 15 MM CON ENTREPAÑO (L1.5*A0.6*H0.75) CEREZO | Un | Easy | 463920 | Kanasta | 482900 | Easy | 447920 | 464913.3333
InsM | ENTREPAÑO PARA MUEBLE COCINA EN AGLOMERADO 15 MM (L0.72*A0.55) | Un | Homecenter | 20373.6942 | Madecentro | 26690.1801 | Carpincentro | 21996.5708 | 23020.1484
InsN | PUERTA PARA MUEBLE COCINA 12 MM AGLOMERADO (L0,4*H0,6M) MELAMINA 2 CARAS | Un | Homecenter | 16880.6772 | Madecentro | 21269.1422 | Carpincentro | 18791.9556 | 28980.5917 | Se adiciona (COP $ 10.000, por el canto)
InsO | BISAGRA DE PARCHE X 2 UNIDADES | Un | Falabella | 5950 | Homecenter | 3350 | Palacio del Herraje | 6000 | 5100
InsP | MANIJA BARCELONA ZAMAK 96MM | Un | Homecenter | 8000 | Madecentro | 6438 | FerreMonroy | 3500 | 5979.3333
InsQ | MESON OVATA 1.50 INOX 4PD EE GN LÍNEA:OVATA | Un | Haceb | 846472 | Homecenter | 919900 | Madecentro | 931564 | 899312
InsR | SILICONA TRANSPARENTE 300 ML | Un | Samir | 17997 | Ferreteria de Marca | 20635.7143 | Casa Ferretera | 44400 | 27677.5714
InsS | CONECTOR DE GAS PVC 100CM 3/8MX1/2M | Un | Homecenter | 15900 | Easy | 15990 | Coval | 22100 | 17996.6667
InsT | CINTA TEFLON | Un | Homecenter | 2500 | Mangueras Y Bandas | 5300 | Acuatubos | 3356 | 3718.6667
InsU | QUEMADORES PARA ESTUFA A GAS ref: Ovata (Haceb o similar) | Un | Electroestufas | 15990 | Homecenter | 21900 | Ares | 21975 | 19955
InsV | PARRILLAR PARA ESTUFA A GAS ref: Ovata (Haceb o similar) | Un | Jhasupply | 33500 | Electro estufas | 31160 | Electro estufas | 24900 | 29853.3333
InsW | PERILLAS PARA ESTUFA A GAS ref: Ovata (Haceb o similar) | Un | Homecenter | 5500 | G & G | 10500 | LC Store | 10000 | 8666.6667
InsX | SANITARIO BLANCO ACUACER 2 PIEZAS | Un | Listo | 239900 | Corona | 239900 | Homecenter | 234900 | 238233.3333
InsY | CEMENTO BLANCO | Kg | Homecenter | 1822.5 | Tienda Argos | 1926.75 | Fer. Metropolis Center | 1826.275 | 1858.5083
InsZ | ACOPLE PLÁSTICO GRIFLEX | Un | Coval | 3780 | Corona | 4400 | Alfa | 2975 | 3718.3333
InsAA | VÁLVULA DUAL AJUSTABLE SANITARIO DOS PIEZAS 2″ ALTA | Un | Corona | 75600 | Constru Virtual | 58500 | Coval | 68040 | 67380
InsAB | ASIENTO SANITARIO CONFORTO REDONDO BLANCO | Un | Corona | 54900 | Homecenter | 55955 | Casa Andina | 50063 | 53639.3333
InsAC | LAVAMANOS BLANCO ACUACER | Un | Corona | 76100 | Homecenter | 72105 | Coval | 76101 | 74768.6667
InsAD | SOPORTE PARA LAVAMANOS INCLUYE CHAZOS | Un | Ccol | 7450 | Griffer | 4135 | Gricol | 3400 | 4995
InsAE | GRIFERÍA LAVAMANOS 4 PULGADAS ARTESA | Un | Corona | 21150 | Samir | 17767 | Coval | 19710 | 19542.3333
InsAF | MEZCLADOR GRIFERÍA DUCHA ref: Artesa (Grival o similar) | Un | Coval | 80910 | Ferreteria Ya | 92900 | Falabella | 125900 | 99903.3333
InsAG | VASTAGO PARA MEZCLADOR DE DUCHA | Un | Ferreteria Colombia | 29640 | Samir | 14280 | Easy | 16700 | 20206.6667
InsAH | REGADERA DUCHA SENCILLA AQUA 101598 | Un | Master | 19900 | Homecenter | 45000 | Alfa | 33991 | 32963.6667
InsAI | POMO UNIVERSAL PARA GRIFERIA | Un | Rojo Ferreterias | 9500 | Hoyostools | 3900 | Llano grifos | 7000 | 6800
InsAJ | REJILLA SIFÓN DE PISO 3*2" PLÁSTICA | Un | Centro Ferretero | 2100 | Coval | 2721 | Samir | 2615 | 2478.6667
InsAK | TUBERÍA SANITARIA DE 2" | M | Homecenter | 6983.3333 | Constru Mole | 12097.1667 | Coval | 10884 | 9988.1667
InsAL | PERCHERO DOBLE PORCELANA BLANCO | Un | Homecenter | 14900 | Pamo | 26000 | Grifos Compa | 22000 | 20966.6667
InsAM | PORTA ROLLO PORCELANA BLANCO | Un | Coval | 26125 | Pamo | 26000 | Homecenter | 28900 | 27008.3333
InsAN | JABONERA PORCELANA BLANCA | Un | Marcallanera | 13000 | Pamo | 26000 | Homecenter | 16900 | 18633.3333
InsAO | REJILLA VENTILACIÓN 20X20 | Un | Listo | 8900 | Ferreteria Al Dia | 2900 | Homecenter | 7500 | 6433.3333
InsAP | TUBO SIFÓN LAVAPLATOS 2" | Un | Homecenter | 4500 | Easy | 4590 | Samir | 3309 | 4133
InsAQ | SIFÓN BOTELLA 2" | Un | Gricol | 11900 | Homecenter | 10900 | Easy | 11100 | 11300
InsAR | CODO 90 CxC PVC S 2" | Un | Homecenter | 1900 | Coval | 2902 | Pinturas Y Yesos | 2159 | 2320.3333
InsAS | LIMPIADOR PVC 1/4 | Un | Homecenter | 49900 | Coval | 43056 | Easy | 49900 | 47618.6667
InsAT | SOLDADURA PVC LÍQUIDA 1/4 | Un | Homecenter | 54900 | Coval | 89424 | Centro Ferretero | 76700 | 73674.6667
InsAU | GRIFERÍA LAVAPLATOS 8" GALAXIA PICO PRAKTI | Un | Construvirtual | 40900 | Bazar Americano | 80900 | Ace Orzuma | 70900 | 64233.3333
InsAV | TAPONES CROMADOS PARA AGUJEROS DE LAVAPLATOS | Un | Grifos Maxi | 4910 | Ber Var Ferreteria | 1650 | Ccol | 2450 | 3003.3333
InsAW | CANASTILLA 4" LAVAPLATOS PLÁSTICO GRIS GERFOR | Un | Coval | 8160 | Samir | 8475 | Falabella | 9814 | 8816.3333
InsAX | LLAVE TERMINAL PLÁSTICA 1/2" | Un | Homecenter | 6800 | Ferreco | 7990 | Coval | 8010 | 7600
InsAY | TAPÓN DE PRESIÓN 1/2" | Un | Homecenter | 300 | Coval | 482 | Ff Soluciones | 405 | 395.6667
InsAZ | SIFÓN PVC 2" | Un | Homecenter | 5500 | Coval | 4809 | Ff Soluciones | 5191 | 5166.6667
InsBA | LAVADERO GRANITO PULIDO 60 X 60 X 25 | Un | El Palustre | 168300 | Homecenter | 259900 | Ardisa | 217078 | 215092.6667
InsBB | PUERTA EN MADERA (0,8x2,3M) AGLOMERADO MELAMINICO COLOR CEDRO | Un | Madecentro | 235174 | Homecenter | 184900 | Easy | 249900 | 223324.6667
InsBC | MARCO EN MADERA COLOR CEDRO | M | Easy | 51511.1111 | Homecenter | 52333.3333 | Falabella | 42875 | 48906.4815
InsBD | TAPA LUZ COLOR CEDRO | M | Homecenter | 9125 | Falabella | 11160 | Easy | 7495.8333 | 9260.2778
InsBE | BISAGRAS METALICAS PARA PUERTA DE MADERA | Un | Soelco | 4300 | Homecenter | 8400 | Madecentro | 5844 | 6181.3333
InsBF | PEGANTE PARA MADERA | Gl | Casa Ferretera | 69450 | Philaac | 74500 | Madecentro | 48792 | 64247.3333
InsBG | PUERTA EN MADERA (MARCO + CERRADURA) 0,8 X 2,3 M CEDRO, INCLUYE CHAPA | Un | Homecenter | 259900 | Madecentro | 331350 | Maderable | 560000 | 383750
InsBH | PUERTA METALICA Y MARCO METALICO CR CAL 18 ANTICORROSIVO Y ESMALTE NEGRO | Un | Homecenter | 639900 | Falabella | 669900 | Homecenter | 579900 | 629900
InsBI | BISAGRAS METALICAS PARA PUERTA METALICA | Un | Ferreco | 15990 | Homecenter | 19900 | Madecentro | 19998 | 18629.3333
InsBJ | PLATINA 3/4" X 1/4" | M | G&J | 2769.6667 | Ber Var Ferreteria | 3466.6667 | Ferreteria Roma | 2666.6667 | 2967.6667
InsBK | SOLDADURA ELÉCTRICA 1/8" | Kg | Casa Ferretera | 19900 | Ferreco | 17990 | Samir | 17660 | 18516.6667
InsBL | LAMINA METALICO CR CAL 18 ANTICORROSIVO | M2 | Fojabe | 41150 | G&J | 29230.5556 | Panelco | 30962.7788 | 33781.1115
InsBM | CERRADURA FORTE BEIGE CHAPA 5637 | Un | Ber Var | 23500 | Samir | 26786 | GHD | 34000 | 28095.3333
InsBN | MANIJA PUERTA 2 PIEZAS VERA | Un | Hoyostools | 8900 | Falabella | 17900 | Tiendas In-Home | 9900 | 12233.3333
InsBO | VIDRIO CRUDO DE 2MM PARA PUERTA (0,22 X 0,7 M) | Un | Edimol | 10533.6 | Vidrios & Vitrolit | 4454.5455 | El ruso | 8162 | 7716.7152
InsBP | SELLANTE CONEXIONES GAS FUERZA ALTA | Un | Homecenter | 17900 | Armogas | 13500 | Easy | 14990 | 15463.3333
InsBQ | CORAZA LIQUID TIGHT 3/4" | M | Homecenter | 8745 | Inter Electricas | 6850 | Edelco | 7920 | 7838.3333
InsBR | TOMACORRIENTE ELECTRICO DOBLE | Un | Homecenter | 6900 | Easy | 6900 | Ferretodo | 5500 | 6433.3333
InsBS | INTERRUPTOR ELECTRICO SENCILLO | Un | Samir | 6702 | Inter Electricas | 5250 | Easy | 5100 | 5684
InsBT | ROSETA PLASTICA PARA BOMBILLO | Un | Inter Electricas | 1650 | Montes | 3500 | Samir | 4307 | 3152.3333
InsBU | TOMA DE USUARIO TIPO RG6 F (TIPO COAXIAL) | Un | Econexia | 5117 | Easy | 6290 | Homecenter | 2500 | 4635.6667
InsBV | TAPA PARA CAJA ELECTRICA TIPO 5800 | Un | Inter Electricas | 1300 | Proyectar Confer | 1021 | Gamelec | 700 | 1007
InsBW | TAPA DE SOBREPONER PARA DISPOSITIVO ELECTRICO (Toma corriente doble, interruptor u otro) | Un | Samir | 378 | Fer. Metropolis Center | 300 | Inter Electricas | 600 | 426
InsBX | ALAMBRE ELECTRICO No. 12 AWG | M | Samir | 2342.8 | Electro Servimos | 2110 | Homecenter | 1829 | 2093.9333
InsBY | ALAMBRE ELECTRICO DESNUDO No. 12 AWG | M | Easy | 1788 | Nacional de Electricos | 1799 | Cables de Colombia | 1639 | 1742
InsBZ | TABLERO DE DISTRIBUCION PARA 6 CIRCUITOS | Un | Electro Servimos | 48600 | Homecenter | 39900 | Inter Electricas | 41000 | 43166.6667
InsCA | TAPA PARA TABLERO DE DISTRIBUCION PARA 6 CIRCUITOS | Un | Electro Servimos | 14580 | Homecenter | 11970 | Inter Electricas | 12300 | 12950 | No se encuentra producto, se toma un porcentaje del tablero (30%)
InsCB | BREAKER AUTOMATICO DE 20A MONOFASICO | Un | Ineldec | 13000 | Inter Electricas | 18150 | Easy | 14900 | 15350
InsCC | CAJA ELECTRICA TIPO 5800 | Un | Internacional de Electricos | 1500 | Edelco | 2464 | Inter Electricas | 1350 | 1771.3333
InsCD | ADAPTADOR TERMINAL PVC DE 1/2 | Un | Inter Electricas | 200 | Homecenter | 295 | Edelco | 375 | 290
InsCE | SIKA-1 ADITIVO IMPERMEABILIZANTE PARA MORTEROS | Kg | Casa Andina | 16099.7 | Coval | 22054.5 | Homecenter | 18725 | 18959.7333
InsCF | BLOQUE No. 5 | Un | Ferropaz | 1850 | Distriarcillas | 1600 | Homecenter | 1416 | 1622
InsCG | SIKADUR 32 PUENTE DE ADHERENCIA | Kg | Homecenter | 122966.6667 | Coval | 135240 | Soelco | 146266.6667 | 134824.4444
InsCH | SIKAFLEX 300 ML | Un | Homecenter | 44900 | Coval | 53240 | Casa Andina | 48551 | 48897
InsCI | SIKA ALUMINOL 3 Kg | Kg | Coval | 59010.3333 | Samir | 57305.3333 | Easy | 56163.3333 | 57493
InsCJ | SOPLETE, BOQUILLAS Y MANGUERAS | Un | Megaferr | 137600 | Tu Ferreteria.com | 114900 | Universal de Herramientas | 100900 | 117800
InsCK | CILINDRO DE 33 LB | Un | Vida Gas | 90600 | Velogas | 70000 | Citygas | 75200 | 78600
InsCL | EMULSION ASFALTICA IMPRIMANTE 3,5 Kg | Kg | Samir | 16274 | Coval | 11760 | Easy | 12663.3333 | 13565.7778
InsCM | MANTO ASFALTICO IMPERMEABILIZANTE 10M2 | M2 | Homecenter | 24490 | Samir | 26246.3 | ADL Drywall | 30715 | 27150.4333
InsCN | PINTURA BITUMINOSA X Kg | Kg | Homecenter | 44493.75 | Easy | 52966.6667 | Impermeabilizaciones y Obras | 49431.25 | 48963.8889
InsCO | DISCO DIAMANTADO DE 9" | Un | Ferreteria Al Dia | 85001 | EquipMaster.co | 89000 | Internacional de Electricos | 65000 | 79667
InsCP | REJILLA METALICA CUPULA 4" | Un | Homecenter | 17900 | FerreBox | 20900 | Ferro Materiales | 14600 | 17800
InsCQ | ARNES DE SEGURIDAD CUERPO COMPLETO | Un | Seguridad y Altura | 207506 | Homecenter | 229908 | Dotaciones a Domicilio | 199900 | 212438
InsCR | ESLINGA DE POSICIONAMIENTO | Un | Soefec | 169000 | Solmaq | 167686 | Dotaciones a Domicilio | 199900 | 178862
InsCS | SILLA DE SUSPENSIÓN PARA TRABAJO EN ALTURAS | Un | Idcsafety | 238000 | Bravo Industrial | 172550 | Roca Altura | 360000 | 256850
InsCT | DESCENDEDOR ID PETZL | Un | Roca Altura | 1499000 | Panamericano | 1609250 | Dotaciones a Domicilio | 1370000 | 1492750
InsCU | MOSQUETON EN ACERO | Un | Roca Altura | 40000 | Solmaq | 96044 | Inversiones Proin | 41635 | 59226.3333
InsCV | LINEA DE VIDA 50M | Un | Provesi | 599900 | Central de Suminsitros | 558900 | Dotaciones a Domicilio | 732200 | 630333.3333
InsCW | FRENO ARRESTADOR AUTOMATICO | Un | Roca Altura | 22500 | Provesi | 280000 | Dotaciones a Domicilio | 334000 | 212166.6667
InsCX | EQUIPO PARA TRABAJO EN ALTURA (InsCQ a InsCW) (Vida Util 6 meses) | Mes | N/A | N/A | N/A | N/A | N/A | N/A | 3042626.3333
InsCY | GRANIPLAST 30 Kg | Kg | Soelco | 4693.3333 | Ferrinox | 5256.6333 | Homecenter | 4730 | 4893.3222
InsCZ | PINTURA KORAZA DOBLE VIDA 10 | Gal | Easy | 123980 | Homecenter | 123980 | Ideasa | 123593.6 | 123851.2
InsDA | SIKA TRASNPARENTE - 5 | Gal | Megaferr | 110700 | Homecenter | 91580 | Coval | 103102 | 101794
InsDB | SUMINISTRO E INSTALACION DE CONECTOR DE ANCLAJE ORBIT JEF PRO P1050 FABRICADO EN ACERO 1045 SEGUN NORMA EN 795 CERTIFICADO PARA TRABAJO EN ALTURA, INCLUYE TEST | Un | Full Mineria | 185730 | Acertar | 380000 | Instrumentalia | 422450 | 329393.3333
InsDC | ALQUILER DE ANDAMIOS POR SECCION | Dia | Beca | 8800 | Grupo Vitrina | 12500 | AlquiMax | 12000 | 11100
InsDD | TUBO DE CERRAMIENTO NEGRO DE 2" X 6M | M | Homecenter | 23983.3333 | El Palustre | 23270.78 | Arcoe | 24025.3333 | 23759.8156
InsDE | PLATINA DE 2"X1/4"X6M | M | La Gran Ferreteria | 10950 | G&J | 14723.3333 | Construmole | 17296.3333 | 14323.2222
InsDF | ANTICORROSIVO GRIS | Gal | Coval | 63555 | Pinturas Bler | 65400 | Casa Andina | 66899 | 65284.6667
InsDG | PINTURA NEGRA PARA METAL | Gal | Easy | 118900 | Homecenter | 112900 | Ferreinox | 118900 | 116900
InsDH | LAMINA C.R CAL.18 CON 1.00 | M2 | Fajobe | 41150 | G&J | 54803 | Panelco | 40075 | 45342.6667
InsDI | ANGULO EN ACERO CALIBRE 2 1/2 x 1/4 x 6M | M | G&J | 37466 | Fajobe | 34000 | Homecenter | 36475 | 35980.3333
InsDJ | BISAGRAS DE PIVOTE DE ACERO GALVANIZADO | Un | Teknos | 7000 | Homecenter | 9450 | Util | 6900 | 7783.3333
InsDK | PORTACANDADO DE ACERO INOXIDABLE | Un | Homecenter | 16900 | Shopee | 23004 | Yaxa | 31444.25 | 23782.75
InsDL | VARILLA 1" X 6M | M | Homecenter | 19316.6667 | HLF | 19833.3333 | La Gran Ferreteria | 19541.6667 | 19563.8889
InsDM | ANGULO EN ACERO CALIBRE 2 1/2 x 1/4 x 6M | M | Homecenter | 6200 | Samir | 6927.8333 | Construmole | 7089.8333 | 6739.2222
InsDN | VARILLA 1/2" X 6M | M | El Palustre | 4341.6667 | Homecenter | 4650 | Construmole | 5165 | 4718.8889
InsDO | LAMINA GALVANIZADA CAL. 22 1.20*2.40 | M2 | Panelco | 34008.3311 | Fojabe | 28050 | G&J | 42046.4929 | 34701.608
InsDP | TEJA ARQUITECTONICA AZUL GALVANIZADA 6Mx1,01M | M2 | Homecenter | 18083.3333 | Comaderas | 19999.8333 | MKT | 18500 | 18861.0556
InsDQ | AMARRA PARA TEJA DE ZINC | Un | Casa Ferretera | 250 | Solo Tejas | 212 | Samir | 176 | 212.6667
InsDR | TABLETA DE GRES 25X25 ACABADO RUSTICO | M2 | El Palustre | 19636 | Degres | 40400 | Pisende | 39900 | 33312
InsDS | CRUCETAS PLASTICAS | Un | Bazar Americano | 306 | Homecenter | 218 | Degres | 316 | 280
InsDT | FACHALETA LIVIANA EN L 24x6 | Un | Distrimat | 2500 | Expoarcillas | 1300 | Ferropaz | 1600 | 1800
InsDU | FACHALETA RUSTICA MULTICOLOR TABLETA | Un | Margres | 478.5714 | Canaima | 669.6429 | Degres | 693.75 | 613.9881
InsDV | SIAMESA EN "Y" 4X2-1/2X2-1/2 | Un | Tuvalrep | 672945 | Prodeseg | 712096 | FluidPack | 803414.22 | 729485.0733
InsDW | VALVULA VENTOSA 1" HD | Un | Helbert | 376000 | Control Agua | 262990 | FF Soluciones | 358000 | 332330
InsDX | VÁLVULA ANGULAR BRONCE 2 1/2" RCI | Un | Valmacol | 468000 | Dotaciones Y Suminsitros | 526932 | Tectul | 571200 | 522044
InsDY | SENSOR DETECTOR DE HUMO ALARMA + BATERÍA 9V CONEXIÓN 110V | Un | Electro Servimos | 22499 | Montes | 25000 | Casa Andina | 20335 | 22611.3333
InsDZ | BRIDA RANURADA DE 2 1/2" | Un | Valmacol | 38000 | Tectul | 63300 | Dotaciones Y Suminsitros | 25585 | 42295
InsEA | TUBO GALVANIZADO DE 2 1/2" ROJO, PARA RED CONTRA INCENDIOS | M | Valmacol | 56666.6667 | Coval | 42158.6667 |  |  | 49412.6667
InsEB | CODO 90° GALVANIZADO DE 2 1/2" | Un | Valmacol | 23200 | Tectul | 50900 | Dotaciones Y Suminsitros | 32130 | 35410
InsEC | ABRAZADERA DOBLE ALA METALICA 2 1/2" | Un | Proyectar Confer | 2226 | Tornitolima | 3100 | Homecenter | 11320 | 5548.6667
InsED | GRAVA | M3 | Aconstructoras | 143333.3333 | Ber Var Ferreteria | 132500 | LoEncunetras.com | 160000 | 145277.7778
InsEE | ARENA | M3 | Ferromateriales | 48000 | Ferreteria Jamundi | 44900 | Colmarmol | 57777.7778 | 50225.9259
InsEF | TUBO AG SCH 40 DE 1/2" | M | Coval | 14262.6667 | Tectul | 16061.3333 | Ferropetrol | 24800 | 18374.6667
InsEG | CODO AG SCHA DE 1/2" | Un | Coval | 1845 | Tectul | 2800 | Armogas | 2750 | 2465
InsEH | UNION GALVANIZADA DE 1/2" | Un | Coval | 1428 | Suministros Osorio | 1852 | Districentro Ferretero | 1500 | 1593.3333
InsEI | VALVULA DE CR DE 1/2" | Un | Armogas | 15500 | Diago | 14200 | Coval | 15805 | 15168.3333
InsEJ | REGULADOR DE GAS NATURAL PRIMERA ETAPA | Un | Armogas | 409000 | JHA Supply | 360000 | Edemco | 307511 | 358837
InsEK | REGULADOR DE GAS NATURAL SEGUNDA ETAPA | Un | Armogas | 105000 | Multiracores | 190000 | JHA Supply | 180000 | 158333.3333
InsEL | REJILLA PLANA ALUMINIO DE 60X90 MM | Un | PSEshop bogota | 17950 | PVC Caribe | 13090 | Homecenter | 22450 | 17830
InsEM | ELEVADOR 1/2" IPS | Un | Tectul | 33100 | Soelco | 27965 | JHA Supply | 26000 | 29021.6667
InsEN | TUBO POLIETILENO 1/2" | Un | Edemco | 2321 | Homecenter | 2635 | Tectul | 5800 | 3585.3333
InsEO | TEE POLIETILENO 1/2" | Un | Sandu Plus | 8500 | JHA Supply | 8500 | JHA Supply | 9500 | 8833.3333
InsEP | CAJA 2 MEDIDORES GAS NATURAL 60x90x16 | Un | Ber Var | 152375 | Cajas Y Diseños | 61500 | JHA Supply | 94000 | 102625
InsEQ | TUBO AG SCH 40 DE 3/4" | Un | Coval | 18949.8333 | Ferreteria Granada | 43195 | Tectul | 30674.6667 | 30939.8333
InsER | CODO AG SCH 40 DE 3/4" | Un | Coval | 2868 | Tectul | 3200 | Districentro Ferretero | 2800 | 2956
InsES | UNION GALVANIZADA DE 3/4" | Un | Produ Cabos | 2200 | Easy | 3900 | Coval | 1904 | 2668
InsET | VALVULA DE CR DE 3/4" | Un | Homecenter | 52900 | Coval | 42904 | Armogas | 32000 | 42601.3333
InsEU | TEE GALVANIZADA DE 3/4" | Un | Edemco | 4260 | Casa Del Comercio | 4900 | Coval | 3974 | 4378
InsEV | CAJA NORMA ACUEDUCTO 2 MEDIDORES 60x60x16 | Un | Pvmetal | 199920 | FluidPack | 259778.19 | Tuvalrep | 417928 | 292542.0633
InsEW | TUBO PVC DE 3/4" PARA RED DE AGUA | M | Homecenter | 3483.3333 | Coval | 2998.8333 | Ferreteria Metropolis | 2916.6667 | 3132.9444
InsEX | LADRILLO TOLETE MACIZO | Un | Canaima | 820 | Expoarcillas | 550 | Distrarcillas | 580 | 650
InsEY | LIMPIADOR INDUSTRIAL PARA GRES | Gal | Wellquem | 60243.75 | Degres | 43674.2424 | Erco | 55900 | 53272.6641
InsEZ | LIMPIADOR INDUSTRIAL PARA ENCHAPES | Gal | Dist. MVM | 10943.7931 | Klaxen | 48900 | Erco | 40600 | 33481.2644
InsFA | TAPON GALVANIZADO DE 1/2" | Un | Armogas | 2050 | Coval | 1297 | Tectul | 1900 | 1749
InsFB | KIT DE INSTALACION DE CALENTADOR | Un | Oka | 97500 | Armogas | 87000 | Haceb | 64900 | 83133.3333
InsFC | GRAPA U GALVANIZADA (ABRAZADERA) | Un | Tectul | 5400 | Homecenter | 8400 |  |  | 6900
InsFD | REVISION DE RED INTERNA DE GAS | Un | Vanti | 82000 |  |  |  |  | 82000
InsFE | CODO PVC DE 3/4" PARA RED DE AGUA | Un | Homecenter | 1100 | Coval | 900 | Samir | 656 | 885.3333
InsFF | TEE PVC DE 3/4" PARA RED DE AGUA | Un | Coval | 1253 | Inversiones Proin | 784 | Casa Andina | 870 | 969
InsFG | UNION PVC 3/4" | Un | Coval | 576 | Homecenter | 900 | Casa Andina | 394 | 623.3333
InsFH | UNION PVC 1 1/2" | Un | Ferreteria Al Dia | 1601 | Coval | 2340 | Homecenter | 2950 | 2297
InsFI | UNION PVC 1 1/4" | Un | Ferreteria Al Dia | 1299 | Homecenter | 2150 | Inversiones Proin | 1312 | 1587
InsFJ | UNION PVC 1" | Un | Coval | 943 | Casa Andina | 700 | Inversiones Proin | 647 | 763.3333
InsFK | TEE PVC DE 1" PARA RED DE AGUA | Un | Coval | 2456 | Homecenter | 3100 | Ferreteria Al Dia | 2700 | 2752
InsFL | TEE PVC DE 1 1/2" PARA RED DE AGUA | Un | Inversiones Proin | 5736 | Ferreteria Al Dia | 5000 | Casa Andina | 6248 | 5661.3333
InsFM | TEE PVC DE 1 1/4" PARA RED DE AGUA | Un | FF Soluciones | 6858 | Casa Andina | 4760 | Homecenter | 6900 | 6172.6667
InsFN | CODO PVC DE 1" PARA RED DE AGUA | Un | Easy | 1250 | Homecenter | 1250 | Coval | 1764 | 1421.3333
InsFO | CODO PVC DE 1 1/4" PARA RED DE AGUA | Un | Pinturas Y Yesos | 2549 | Coval | 3391 | Samir | 2470 | 2803.3333
InsFP | CODO PVC DE 1 1/2" PARA RED DE AGUA | Un | Ferreteria Al Dia | 4601 | Coval | 6336 | FF Soluciones | 6846 | 5927.6667
InsFQ | TUBO PVC DE 1" PARA RED DE AGUA | M | Coval | 4224 | Ferreteria Al Dia | 3216.5 | Samir | 3076.5 | 3505.6667
InsFR | TUBO PVC DE 1 1/4" PARA RED DE AGUA | M | Pinturas Y Yesos | 6479.3333 | El Palustre | 6344.4 | Ferreteria Metropolis | 7400 | 6741.2444
InsFS | TUBO PVC DE 1 1/2" PARA RED DE AGUA | M | Coval | 8778 | Casa Andina | 7373 | El Palustre | 8282.6667 | 8144.5556
InsFT | TUBO PVC DE 4" PARA RED SANITARIA | M | Homecenter | 16150 | Easy | 15650 | Casa Andina | 16196.8333 | 15998.9444
InsFU | CODO PVC DE 4" PARA RED DE AGUA | Un | Ferreteria Al Dia | 9600 | Coval | 11657 | Homecenter | 7700 | 9652.3333
InsFV | LAMPARAS DE EMERGENCIA | Un | Mega Led | 50000 | Ferreteria Metropolis | 37740 | Electro Servimos | 39999 | 42579.6667
InsFW | REDUCCION PVC 1" A 1 1/4" | Un | Ferreteria Al Dia | 1501 | Inversiones Proin | 1475 | Pinturas Y Yesos | 2165 | 1713.6667
InsFX | REDUCCION PVC 1 1/4" A 1 1/2" | Un | Pinturas Y Yesos | 3333 | Falabella | 4527 | Easy | 4900 | 4253.3333
InsFY | YE PVC DE 4" PARA RED DE AGUA | Un | Coval | 23717 | Homecenter | 27900 | Ferreteria Al Dia | 17400 | 23005.6667
InsFZ | ESQUINERO PVC ADHESIVO BLANCO | M | Easy | 1620.8333 | Coval | 1466.1667 | Pinturas Y Yesos | 1235.2459 | 1440.7486
InsGA | ADAPTADOR EMT 1/2" CONDUIT | Un | Inter Electricas | 1000 | Homecenter | 1700 | Ferretodo | 1250 | 1316.6667
InsGB | TUBO EMT 1/2" CONDUIT | M | Homecenter | 5166.6667 | Inter Electricas | 7166.6667 | Comaderas | 4633.3333 | 5655.5556
InsGC | LUMINARIA LED 2x49 W 120 CM | Un | Edemco | 69619 | Let to Go | 76788 | Electro Servimos | 40999 | 62468.6667
InsGD | TUBO LED 120 CM | Un | Agaval | 21000 | Redes Electricas | 16205 | Led To Go | 17820 | 18341.6667
InsGE | LÁMPARA TORTUGA 12W | Un | Inter Electricas | 24300 | Ilumax | 15200 | Electrovera | 21078 | 20192.6667
InsGF | SENSOR DE MOVIMIENTO DE TECHO | Un | Inter Electricas | 24950 | Edelco | 20404 | Electro Servimos | 18000 | 21118
InsGG | CABLE DE COBRE ENCAUCHETADO 3X8 AWG | M | Inter Electricas | 23800 | Cables De Colombia | 22450 | Nacional De Electricos | 22190 | 22813.3333
InsGH | CABLE ENCAUCHETADO 3X12 COBRE | M | Cables De Colombia | 8766 | Electro Servimos | 7799 | Inter Electricas | 9250 | 8605
InsGI | CERRADURA GABINETE TIPO TRIANGULO | Un | Ferreelectricos | 28000 | Cerrajerias Unidas | 18000 | Profismed | 29468 | 25156
InsGJ | ARMARIO / GABINETE ELECTRICO PARA 15 CUENTAS | Un | Soelcon | 2229000 | Inekor | 2320000 | Nacional De Electricos | 1358690 | 1969230
InsGK | ARMARIO / GABINETE ELECTRICO PARA 12 CUENTAS | Un | Soelcon | 1635000 |  |  |  |  | 1635000 | Lucho
InsGL | INTERRUPTOR AUTOMATICO 3 X100 A | Un | Edemco | 277603 | Industriales Andes | 238000 | Ferretodo | 118000 | 211201
InsGM | INTERRUPTOR AUTOMATICO 3 X 60 A | Un | Ace Orzuma | 97900 | Edelco | 100157 | Montes | 75000 | 91019
InsGN | ARMARIO / GABINETE ELECTRICO PARA TGA 60X40 CM | Un | Ingecom Electricos | 260000 | AC/DC Electric | 204700 | Electricos Del Valle | 290231.48 | 251643.8267
InsGO | BORNE (GRAPA) PARA VARILLA COPPERWELD DE COBRE | Un | Inter Electricas | 8100 | Tu Agro | 6270 | Agro 4T | 5700 | 6690
InsGP | VARILLLA COBRE COPPERWELD DE 5/8"X2,40 MTS | Un | Inter Electricas | 234750 | Homecenter | 209900 | Comaderas | 260900 | 235183.3333
InsGQ | CAJA DE INSPECCIÓN TIPO AE 281 30 x 30 CM | Un | Inter Electricas | 85200 | Sereltric | 114400 | Soelco | 77300 | 92300
InsGR | TUBO IMC DE 1 1/4" X 3 M | M | Edemco | 36583.3333 | Homecenter | 33300 | Inter Electricas | 26004 | 31962.4444
InsGS | ACOPLE IMC DE 1 1/4" | Un | Inter Electricas | 3400 | Edelco | 5150 | Fyeel.com.co | 3600 | 4050
InsGT | CODO IMC DE 1 1/4" | Un | Inter Electricas | 14250 | Edelco | 15306 | Electricos Suramerica | 13200 | 14252
InsGU | BARRAJE ELECTRICO 1/2"X3MMX20 CM | Un | Solren | 55000 |  |  |  |  | 55000 | Lucho
InsGV | CERRADURA GABINETE SENCILLA DE LLAVE | Un | Madecentro | 5080 | Casa Ferretera | 5250 | Homecenter | 9900 | 6743.3333
InsGW | ANGULO EN ACERO CALIBRE 2 1/2 x 3/16 x 6M | M | Fojabe | 25500 | G&J | 21127.6667 | Panelco | 23656.6667 | 23428.1111
InsGX | LOSETA TÁCTIL ALERTA A-55 Y/O LOSETA TÁCTIL GUÍA A-56 (40X40) | M2 | Alfa | 75000 | Prepeniel | 53762.5 | Idu | 77763 | 68841.8333 | 6.25
InsGY | ADOQUIN DE CONCRETO TRAFICO PESADO (0,20X0,10X0,08) | Un | La Ramada | 1600 | Idu | 1611 | Prepeniel | 980 | 1397 | 50
InsGZ | SARDINEL EN CONCRETO PREFABRICADO A-10 (0,80X0,20X0,50) | Un | Prepeniel | 34000 | Idu | 48396 | Navarra Construcciones | 43697 | 42031 | 1.25
InsHA | BORDILLO EN CONCRETO PREFABRICADO A-80 (0,80X0,20X0,35) | Un | Prepeniel | 31000 | Idu | 37547 | Distriarcillas | 32000 | 33515.6667
InsHB | GARGOLA/ CAÑUELA CTC EN CONCRETO PREFABRICADA CTC (100X30X10CM) | Un | Distriarcillas | 35000 | Idu | 38627 | Prepeniel | 29500 | 34375.6667
InsHC | REJILLA PREFABRICADA EN CONCRETO 0,4M X 0,4M | Un | Distriarcillas | 50000 | Idu | 54578 |  |  | 52289
InsHD | TAPA PARA CAMARA CIRCULAR | Un | Inter Electricas | 505900 | Edelco | 693645 | Homecenter | 768900 | 656148.3333
InsHE | TUBERÍA 2 1/2" PVC-P PARA RED DE AGUA | ML | Malla | 27322.5 | Idu | 23826 | Tectul | 34133.3333 | 28427.2778
InsHF | UNIÓN SENCILLA 2 1/2" PVC-P PARA RED DE AGUA | Un | Fer. Metropolis Center | 14600 | Idu | 20988 | Inversiones Proin | 10425 | 15337.6667
InsHG | TEE 2 1/2" PVC-P PARA RED DE AGUA | Un | Pinturas Y Yesos | 23642 | Inversiones Proin | 21641 | Homecenter | 16900 | 20727.6667
InsHH | BUJE 2 1/2"x 2" PVC-P PARA RED DE AGUA | Un | Inversiones Proin | 8004 | Pinturas Y Yesos | 8729 | Casa Andina | 8713 | 8482
InsHI | TUBERÍA 3" PVC-P PARA RED DE AGUA | ML | FF Soluciones | 23610.6667 | Idu | 33717 | Soelco | 28483.3333 | 28603.6667
InsHJ | UNIÓN SENCILLA 3" PVC-P PARA RED DE AGUA | Un | Ferriobras | 38500 | Idu | 58252 | Comaderas | 50900 | 49217.3333
InsHK | TEE 3" PVC-P PARA RED DE AGUA | Un | Casa Andina | 37540 | Samir | 34649 | Inversiones Proin | 30273 | 34154
InsHL | BUJE 3" x 2 1/2" PVC-P PARA RED DE AGUA | Un | Inversiones Proin | 14261 | Ferreteria Al Dia | 13299 | Coval | 17784 | 15114.6667
InsHM | TUBERÍA 4" PVC-P PARA RED DE AGUA | ML | FF Soluciones | 38956.1667 | Idu | 45220 | Tectul | 45650 | 43275.3889
InsHN | UNIÓN SENCILLA 4" PVC-P PARA RED DE AGUA | Un | Pinturas Y Yesos | 30553 | Idu | 84840 | Casa Andina | 30499 | 48630.6667
InsHO | TEE 4" PVC-P V RED DE AGUA | Un | Inversiones Proin | 71384 | Ferreteria Al Dia | 75901 | Casa Andina | 81920 | 76401.6667
InsHP | BUJE 4" x 3" PVC-P PARA RED DE AGUA | Un | Ferreteria Al Dia | 23700 | Comaderas | 29900 | FF Soluciones | 38902 | 30834
InsHQ | TEJA TIPO ZINC CALIBRE 33, DE 3.043 M X 0,80 | M2 | Casa Andina | 12591.25 | Solo Tejas | 11876.75 | Panelco | 15767.5 | 13411.8333
InsHR | MADERA ROLLIZA DE 10 CM DE DIAMETRO | M | Homecenter | 23933.3333 | Elijamaderalegal | 20000 | Nucleos | 18242.7273 | 20725.3535
InsHS | PUNTILLA CON CABEZA 1" | LB | Samir | 7046 | Comaderas | 5900 | Coval | 6074.32 | 6340.1067
InsHT | BISAGRA PORTA CANDADO | Un | Mincho | 2700 | Samir | 1906 | Casa Ferretera | 3650 | 2752
InsHU | PLACAS ACRILICAS PARA DEMARCACION (30x15 CM) | Un | Ferrafarbef | 4000 | Suelacol | 4000 | Agrofarbef | 4000 | 4000
InsHV | PINTURA PARA TRAFICO EN PISO DE ASFALTO | Gal | Corona | 99900 | Pinturas Tito Pabon | 115500 | Abacol | 111321 | 108907
InsHW | EXTINTOR DE 20 LBS MULTIPROPOSITO | Un | Sindtec | 83300 | Safety Measure | 71000 | Central De Suministros | 95000 | 83100
InsHX | SOPORTE DE PARED EN "L" PARA EXTINTOR DE 20 LBS | Un | Extintores Del Sur | 5000 | Bal Comercializadora | 5300 | Prilso Sas | 6500 | 5600
InsHY | CADENA METALICA ESLABONADA DE 1/4 | M | Casa Ferretera | 11400 | Ferreteria ya | 14900 | Homecenter | 15900 | 14066.6667
InsHZ | CANDADO DE SEGURIDAD | Un | Homecenter | 89900 | Casa Ferretera | 100750 | Easy | 129900 | 106850
InsIA | LISTON EN MADERA AMARILLO (8X2,5CM) L=3,00M | M | Forandes | 4760 | Carpicentro | 5264.9233 | Homecenter | 3966.6667 | 4663.8633 |  | InsIA | A
InsIB | LAMPARA LED 30 W PARA ALUMBRADO PUBLICO | Un | Lumina Plus | 80519 | TYC | 80000 | Ineldec | 110000 | 90173 |  | InsIB | B
InsIC | FOTOCELDA PARA LAMPARA DE ALUMBRADO PUBLICO | Un | Inter Electricas | 27550 | Internacional de Electricos | 25000 | Mega Led | 34000 | 28850 |  | InsIC | C
InsID |  | Un | [8 empty] | InsID | D
InsIE | [10 empty] | InsIE | E
InsIF | [10 empty] | InsIF | F
InsIG | [10 empty] | InsIG | G
InsIH | INTERRUPTOR MONOFASICO 40A | [9 empty] | InsIH | H
InsII | [10 empty] | InsII | I
InsIJ | [10 empty] | InsIJ | J
InsIK | [10 empty] | InsIK | K
InsIL | [10 empty] | InsIL | L
InsIM | [10 empty] | InsIM | M
InsIN | [10 empty] | InsIN | N
InsIO | [10 empty] | InsIO | O
InsIP | [10 empty] | InsIP | P
InsIQ | [10 empty] | InsIQ | Q
InsIR | [10 empty] | InsIR | R
InsIS | [10 empty] | InsIS | S
InsIT | [10 empty] | InsIT | T
InsIU | [10 empty] | InsIU | U
InsIV | [10 empty] | InsIV | V
InsIW | [10 empty] | InsIW | W
InsIX | [10 empty] | InsIX | X
InsIY | [10 empty] | InsIY | Y
InsIZ | [10 empty] | InsIZ | Z

## AIU
ANALISIS DE AIU
CONVOCATORIA PUBLICA
OBJETO DEL CONTRATO
TERMINO ESTIMADO DE EJECUCIÓN DEL CONTRATO |  | 8 | MESES
SUBTOTAL COSTOS DIRECTOS |  | % | 1535937070.6612
ADMINISTRACIÓN |  | 18.4% | 282612421.0017
IMPREVISTOS |  | 1% | 15359370.7066
UTILIDAD |  | 5% | 76796853.5331
SUBTOTAL |  |  | 1910705715.9025
IVA (19%) |  | 19% | 14591402.1713
TOTAL |  |  | 1925297118.0738
A. ADMINISTRACIÓN
1. COSTOS MENSUALES DE PERSONAL
CANTIDAD | CARGO | CATEGORÍA | DEDICACIÓN MES | TOPE SALARIO | FACTOR PRESTACIONAL | PLAZO DE EJECUCION | SALARIO + PRESTACIONES
A |  |  | B | C | D | E | F = A * B * C * D * E
1.1 PERSONAL PROFESIONAL (Ingenieros y Otros)
1 | Director de obra | 18 | 40% | 6250000 | 1.4 | 8 | 28000000
1 | Residente de obra | 13 | 100% | 4000000 | 1.4 | 8 | 44800000
1.2 PERSONAL TECNICO
1 | Inspector Sisoma | 8 | 100% | 2500000 | 1.48 | 8 | 29600000
1.2 PERSONAL ADMINISTRATIVO
1 | Auxiliar Administrativo | 2 | 10% | 1550000 | 1.48 | 8 | 1835200
(1) SUBTOTAL COSTOS MENSUALES DE PERSONAL | [6 empty] | 104235200
(1) SUBTOTAL COSTOS MENSUALES DE PERSONAL EN % DELCOSTO DIRECTO | [6 empty] | 6.786%
2. GASTOS OPERACIONALES MENSUALES
CANTIDAD | < |  | DEDICACIÓN | TARIFA O COSTO |  | PLAZO DE EJECUCION | VALOR ($)
A |  |  | B | C |  | D | E = A * B * C * D
1 | GASTOS OFICINA (PAPELERIA, FOTOCOPIAS Y OTROS) |  | 100% | 100000 |  | 8 | 800000
1 | INTERNET Y TELEFONO |  | 100% | 100000 |  | 8 | 800000
(2) SUBTOTAL GASTOS OPERACIONALES | [6 empty] | 1600000
(2) SUBTOTAL GASTOS OPERACIONALES EN % DELCOSTO DIRECTO | [6 empty] | 0.0831%
3. IMPUESTOS Y GARANTÍAS
3.1 IMPUESTOS
DESCRIPCIÓN |  |  |  |  | IMPUESTO |  | VALOR ($)
ICA |  |  |  |  | 11.04*1000 |  | 21094191.1036
RETEFUENTE |  |  |  |  | 2% |  | 38214114.318
RETEIVA |  |  |  |  | 15% |  | 2188710.3257
SUBTOTAL IMPUESTOS | [6 empty] | 61497015.7473
3.2 GARANTIAS
DESCRIPCIÓN |  | VR. BASE | % ASEGURADO | VR. ASEGURADO | TASA ASEGURADORA | VIGENCIA AMPARO (MESES) | VALOR ($)
GARANTIA UNICA | GARANTIA DE SERIEDAD | 1925297118.0738 | 10% | 192529711.8074 | 0.2% | 3 | 1155178.2708
| CALIDAD DEL SERVICIO | 1925297118.0738 | 30% | 577589135.4221 | 0.2% | 18 | 20793208.8752
| CUMPLIMIENTO | 1925297118.0738 | 30% | 577589135.4221 | 0.2% | 18 | 20793208.8752
| SALARIOS Y PRESTACIONES SOCIALES | 1925297118.0738 | 10% | 192529711.8074 | 0.2% | 48 | 18482852.3335
| BUEN MANEJO DEL ANTICIPO | 577589135.4221 | 100% | 577589135.4221 | 0.2% | 14 | 16172495.7918
| ESTABILIDAD Y CALIDAD DE OBRA | 1925297118.0738 | 30% | 577589135.4221 | 0.2% | 60 | 69310696.2507
RESPONSABILIDAD CIVIL EXTRACONTRACTUAL | PREDIOS, LABORES Y OPERACIONES - VIGENCIA | 1925297118.0738 | 28% | 539083193.0607 | 0.2% | 12 | 12937996.6335
SUBTOTAL GARANTÍAS | [6 empty] | 159645637.0307
(5) TOTAL IMPUESTOS Y GARANTÍAS | [6 empty] | 221142652.778
(3) TOTAL IMPUESTOS Y GARANTÍAS EN % DEL COSTO DIRECTO | [6 empty] | 11.49%
SUBTOTAL ADMINISTRACION (1+2+3) | [6 empty] | 326977852.778
A. ADMINISTRACIÓN (1 + 2 + 3) | [6 empty] | 18.36%
I. IMPREVISTOS | [6 empty] | 1%
U. UTILIDAD | [6 empty] | 5%
A.I.U. (ADMINISTRACIÓN, IMPREVISTOS Y UTILIDAD) | [6 empty] | 24.36%

## 1,01
FORMATO ANÁLISIS DE PRECIOS UNITARIOS DE REFERENCIA
CÓDIGO | CALCULO APU |  |  |  | VERSIÓN 1.0
A. DATOS GENERALES
CONTRATO No.
OBJETO | EJECUCIÓN A PRECIOS UNITARIOS DE LAS OBRAS PENDIENTES PARA LA TERMINACIÓN Y ENTREGA DE LAS 23 TORRES, 504 APARTAMENTOS, UNIDAD DE TRATAMIENTO DE BASURAS DEL SECTOR I Y SALÓN COMUNAL DEL SECTOR I, Y ZONAS COMUNES DEL PROYECTO ARBOLEDA SANTA TERESITA
Responsables | Compañía | Nombre Responsable |  | Cargo | Firma Responsables
CONTRATISTA
INTERVENTOR
B. DATOS ESPECÍFICOS
ANÁLISIS DE PRECIO UNITARIO
PRESUPUESTO |  |  | BASE IDU
CAPÍTULO | TERMINACIÓN UTB |  | CAPÍTULO
ÍTEM | 4.12 |  | CÓDIGO
Descripción |  |  |  | un |  | Fecha
PAÑETE LISO INTERIOR MORTERO 1:3 E= 2 CM |  |  |  | M2 |  | 2024-06-26
1. EQUIPO
Código Ins. ó Apu | Descripción |  | U.M. | Cantidad | Vr. Unitario | Vr. Total
| HERRAMIENTA MENOR |  | % | 10 | 7798.35 | 779.835
0
0
0
0
0
0
0
0
0
SUBTOTAL | [5 empty] | 779.835
2. MATERIALES
Código Ins. ó Apu | Descripción |  | U.M. | Cantidad | Vr. Unitario | Vr. Total
3476 | MORTERO 1:3 (HECHO EN OBRA) |  | M3 | 0.02 | 395974 | 7919.48
| DESPERDICIO |  | % | 3 | 7919.48 | 237.5844
0
0
0
0
0
0
0
0
0
0
0
0
0
SUBTOTAL | [5 empty] | 8157.0644
3. TRANSPORTES
Código Ins. ó Apu | Descripción |  | U.M. | Cantidad | Vr. Unitario | Vr. Total
0
0
0
0
0
SUBTOTAL | [5 empty] | 0
4. MANO DE OBRA
Código Ins. ó Apu | Descripción |  | U.M. | Rendimiento | Vr. Unitario | Vr. Total
4278 | CUADRILLA (OFICIAL + AYUDANTE) |  | HR | 0.35 | 22281 | 7798.35
0
0
0
0
0
0
0
SUBTOTAL | [5 empty] | 7798.35
TOTAL COSTO DIRECTO | [5 empty] | 16735.2494
OBSERVACIONES DE LOS RESPONSABLES
Reparación de pañete de los apartementos, con acabado liso
TOTAL NÚMERO DE FOLIOS
NOTA IMPORTANTE !
El Procedimiento vigente "Actualización de la Base de Datos de Precios de Referencia", obliga a los responsables del análisis, sean estos: el funcionario del área Interna, el consultor externo, el contratista constructor o el Interventor, a proveer a la Dirección Técnica Estratégica todos los documentos que soportan las cantidades de obra, valores unitarios y rendimientos relacionados en el APU. Así mismo el contratista y la interventoría deberán realizar la verificación de que el APU no es un precio contractual.
(Firma)
(Nombre)
Supervisor Caja de Vivienda Popular

## 1,02
FORMATO ANÁLISIS DE PRECIOS UNITARIOS DE REFERENCIA
CÓDIGO | CALCULO APU |  |  |  | VERSIÓN 1.0
A. DATOS GENERALES
CONTRATO No.
OBJETO | EJECUCIÓN A PRECIOS UNITARIOS DE LAS OBRAS PENDIENTES PARA LA TERMINACIÓN Y ENTREGA DE LAS 23 TORRES, 504 APARTAMENTOS, UNIDAD DE TRATAMIENTO DE BASURAS DEL SECTOR I Y SALÓN COMUNAL DEL SECTOR I, Y ZONAS COMUNES DEL PROYECTO ARBOLEDA SANTA TERESITA
Responsables | Compañía | Nombre Responsable |  | Cargo | Firma Responsables
CONTRATISTA
INTERVENTOR
B. DATOS ESPECÍFICOS
ANÁLISIS DE PRECIO UNITARIO
PRESUPUESTO |  |  | BASE IDU
CAPÍTULO | TERMINACIÓN UTB |  | CAPÍTULO
ÍTEM | 4.13 |  | CÓDIGO
Descripción |  |  |  | un |  | Fecha
FILOS Y DILATACIONES |  |  |  | M |  | 2024-06-26
1. EQUIPO
Código Ins. ó Apu | Descripción |  | U.M. | Cantidad | Vr. Unitario | Vr. Total
| HERRAMIENTA MENOR |  | % | 10 | 8912.4 | 891.24
0
0
0
0
0
0
0
0
0
SUBTOTAL | [5 empty] | 891.24
2. MATERIALES
Código Ins. ó Apu | Descripción |  | U.M. | Cantidad | Vr. Unitario | Vr. Total
3475 | MORTERO 1:4 (HECHO EN OBRA) |  | M3 | 0.002 | 348899 | 697.798
| DESPERDICIO |  | % | 3 | 697.798 | 20.9339
0
0
0
0
0
0
0
0
0
0
0
0
0
SUBTOTAL | [5 empty] | 718.7319
3. TRANSPORTES
Código Ins. ó Apu | Descripción |  | U.M. | Cantidad | Vr. Unitario | Vr. Total
0
0
0
0
0
SUBTOTAL | [5 empty] | 0
4. MANO DE OBRA
Código Ins. ó Apu | Descripción |  | U.M. | Rendimiento | Vr. Unitario | Vr. Total
4278 | CUADRILLA (OFICIAL + AYUDANTE) |  | HR | 0.4 | 22281 | 8912.4
0
0
0
0
0
0
0
SUBTOTAL | [5 empty] | 8912.4
TOTAL COSTO DIRECTO | [5 empty] | 10522.3719
OBSERVACIONES DE LOS RESPONSABLES
Reparacion de filos y dilataciones en el interior de los apartamentos. Incluye ventanas, marcos de puertas, marcos de rejillas de ventilacion y todo lo concerniente
TOTAL NÚMERO DE FOLIOS
NOTA IMPORTANTE !
El Procedimiento vigente "Actualización de la Base de Datos de Precios de Referencia", obliga a los responsables del análisis, sean estos: el funcionario del área Interna, el consultor externo, el contratista constructor o el Interventor, a proveer a la Dirección Técnica Estratégica todos los documentos que soportan las cantidades de obra, valores unitarios y rendimientos relacionados en el APU. Así mismo el contratista y la interventoría deberán realizar la verificación de que el APU no es un precio contractual.
(Firma)
(Nombre)
Supervisor Caja de Vivienda Popular

## 1,03
FORMATO ANÁLISIS DE PRECIOS UNITARIOS DE REFERENCIA
CÓDIGO | CALCULO APU |  |  |  | VERSIÓN 1.0
A. DATOS GENERALES
CONTRATO No.
OBJETO | EJECUCIÓN A PRECIOS UNITARIOS DE LAS OBRAS PENDIENTES PARA LA TERMINACIÓN Y ENTREGA DE LAS 23 TORRES, 504 APARTAMENTOS, UNIDAD DE TRATAMIENTO DE BASURAS DEL SECTOR I Y SALÓN COMUNAL DEL SECTOR I, Y ZONAS COMUNES DEL PROYECTO ARBOLEDA SANTA TERESITA
Responsables | Compañía | Nombre Responsable |  | Cargo | Firma Responsables
CONTRATISTA
INTERVENTOR
B. DATOS ESPECÍFICOS
ANÁLISIS DE PRECIO UNITARIO
PRESUPUESTO |  |  | BASE IDU
CAPÍTULO | TERMINACIÓN APARTAMENTOS |  | CAPÍTULO
ÍTEM | 1.03 |  | CÓDIGO
Descripción |  |  |  | un |  | Fecha
SUMINISTRO E INSTALACIÓN ENCHAPE PARA PISO Y PARED ref: 20,5*20,5 BLANCO DE PRIMERA (incluye pegante, boquilla y mano de obra demolición enchape existente y cargue escombros) |  |  |  | M2 |  | 2024-06-26
1. EQUIPO
Código Ins. ó Apu | Descripción |  | U.M. | Cantidad | Vr. Unitario | Vr. Total
| HERRAMIENTA MENOR |  | % | 10 | 18851.4 | 1885.14
0
0
0
0
0
0
0
0
0
SUBTOTAL | [5 empty] | 1885.14
2. MATERIALES
Código Ins. ó Apu | Descripción |  | U.M. | Cantidad | Vr. Unitario | Vr. Total
InsA | PISO PARED EGEO BLANCO CARA ÚNICA 20.5X20.5 |  | M2 | 1 | 33399.117 | 33399.117
InsB | PEGANTE CERÁMICO GRIS |  | Kg | 4.5 | 1329.32 | 5981.94
InsC | BOQUILLA PARA JUNTA ESTRECHA BLANCO |  | Kg | 0.35 | 6726.6667 | 2354.3333
0
0
0
0
0
0
0
0
0
0
0
0
SUBTOTAL | [5 empty] | 41735.3903
3. TRANSPORTES
Código Ins. ó Apu | Descripción |  | U.M. | Cantidad | Vr. Unitario | Vr. Total
0
0
0
0
0
SUBTOTAL | [5 empty] | 0
4. MANO DE OBRA
Código Ins. ó Apu | Descripción |  | U.M. | Rendimiento | Vr. Unitario | Vr. Total
4279 | CUADRILLA (OFICIAL + 2 AYUDANTES) |  | HR | 0.6 | 31419 | 18851.4
0
0
0
0
0
0
0
SUBTOTAL | [5 empty] | 18851.4
TOTAL COSTO DIRECTO | [5 empty] | 62471.9303
OBSERVACIONES DE LOS RESPONSABLES
Aca se incluye todo lo relacionado con arreglos y reparaciones de enchapes de baños, cocina y lavadero
TOTAL NÚMERO DE FOLIOS
NOTA IMPORTANTE !
El Procedimiento vigente "Actualización de la Base de Datos de Precios de Referencia", obliga a los responsables del análisis, sean estos: el funcionario del área Interna, el consultor externo, el contratista constructor o el Interventor, a proveer a la Dirección Técnica Estratégica todos los documentos que soportan las cantidades de obra, valores unitarios y rendimientos relacionados en el APU. Así mismo el contratista y la interventoría deberán realizar la verificación de que el APU no es un precio contractual.
(Firma)
(Nombre)
Supervisor Caja de Vivienda Popular

## 1,04
FORMATO ANÁLISIS DE PRECIOS UNITARIOS DE REFERENCIA
CÓDIGO | CALCULO APU |  |  |  | VERSIÓN 1.0
A. DATOS GENERALES
CONTRATO No.
OBJETO | EJECUCIÓN A PRECIOS UNITARIOS DE LAS OBRAS PENDIENTES PARA LA TERMINACIÓN Y ENTREGA DE LAS 23 TORRES, 504 APARTAMENTOS, UNIDAD DE TRATAMIENTO DE BASURAS DEL SECTOR I Y SALÓN COMUNAL DEL SECTOR I, Y ZONAS COMUNES DEL PROYECTO ARBOLEDA SANTA TERESITA
Responsables | Compañía | Nombre Responsable |  | Cargo | Firma Responsables
CONTRATISTA
INTERVENTOR
B. DATOS ESPECÍFICOS
ANÁLISIS DE PRECIO UNITARIO
PRESUPUESTO |  |  | BASE IDU
CAPÍTULO | TERMINACIÓN APARTAMENTOS |  | CAPÍTULO
ÍTEM | 1.04 |  | CÓDIGO
Descripción |  |  |  | un |  | Fecha
AFINADA SUAVE DE PISO EN CONCRETO (Remate y acabado menor) E=1 CM |  |  |  | M2 |  | 2024-06-26
1. EQUIPO
Código Ins. ó Apu | Descripción |  | U.M. | Cantidad | Vr. Unitario | Vr. Total
| HERRAMIENTA MENOR |  | % | 10 | 12567.6 | 1256.76
0
0
0
0
0
0
0
0
0
SUBTOTAL | [5 empty] | 1256.76
2. MATERIALES
Código Ins. ó Apu | Descripción |  | U.M. | Cantidad | Vr. Unitario | Vr. Total
3475 | MORTERO 1:4 (HECHO EN OBRA) |  | M3 | 0.2 | 348899 | 69779.8
| DESPERDICIO |  | % | 5 | 69779.8 | 3488.99
0
0
0
0
0
0
0
0
0
0
0
0
0
SUBTOTAL | [5 empty] | 73268.79
3. TRANSPORTES
Código Ins. ó Apu | Descripción |  | U.M. | Cantidad | Vr. Unitario | Vr. Total
0
0
0
0
0
SUBTOTAL | [5 empty] | 0
4. MANO DE OBRA
Código Ins. ó Apu | Descripción |  | U.M. | Rendimiento | Vr. Unitario | Vr. Total
4279 | CUADRILLA (OFICIAL + 2 AYUDANTES) |  | HR | 0.4 | 31419 | 12567.6
0
0
0
0
0
0
0
SUBTOTAL | [5 empty] | 12567.6
TOTAL COSTO DIRECTO | [5 empty] | 87093.15
OBSERVACIONES DE LOS RESPONSABLES
Aplica para reparación y/o afinado (si fuese necesario), de pisos con daños causados por el desmonte de formaletas
TOTAL NÚMERO DE FOLIOS
NOTA IMPORTANTE !
El Procedimiento vigente "Actualización de la Base de Datos de Precios de Referencia", obliga a los responsables del análisis, sean estos: el funcionario del área Interna, el consultor externo, el contratista constructor o el Interventor, a proveer a la Dirección Técnica Estratégica todos los documentos que soportan las cantidades de obra, valores unitarios y rendimientos relacionados en el APU. Así mismo el contratista y la interventoría deberán realizar la verificación de que el APU no es un precio contractual.
(Firma)
(Nombre)
Supervisor Caja de Vivienda Popular

## 1,05
FORMATO ANÁLISIS DE PRECIOS UNITARIOS DE REFERENCIA
CÓDIGO | CALCULO APU |  |  |  | VERSIÓN 1.0
A. DATOS GENERALES
CONTRATO No.
OBJETO | EJECUCIÓN A PRECIOS UNITARIOS DE LAS OBRAS PENDIENTES PARA LA TERMINACIÓN Y ENTREGA DE LAS 23 TORRES, 504 APARTAMENTOS, UNIDAD DE TRATAMIENTO DE BASURAS DEL SECTOR I Y SALÓN COMUNAL DEL SECTOR I, Y ZONAS COMUNES DEL PROYECTO ARBOLEDA SANTA TERESITA
Responsables | Compañía | Nombre Responsable |  | Cargo | Firma Responsables
CONTRATISTA
INTERVENTOR
B. DATOS ESPECÍFICOS
ANÁLISIS DE PRECIO UNITARIO
PRESUPUESTO |  |  | BASE IDU
CAPÍTULO | TERMINACIÓN APARTAMENTOS |  | CAPÍTULO
ÍTEM | 1.05 |  | CÓDIGO
Descripción |  |  |  | un |  | Fecha
SUMINISTRO E INSTALACIÓN DE VENTANA EN ALUMINIO ANODIZADO, CON MARCO Y ALFAJÍA TIPO V-01 GENERAL (incluye vidrio crudo de 4mm, aluminio color natural, según plano V-01) |  |  |  | UN |  | 2024-06-26
1. EQUIPO
Código Ins. ó Apu | Descripción |  | U.M. | Cantidad | Vr. Unitario | Vr. Total
| HERRAMIENTA MENOR |  | % | 3 | 27851.25 | 835.5375
0
0
0
0
0
0
0
0
0
SUBTOTAL | [5 empty] | 835.5375
2. MATERIALES
Código Ins. ó Apu | Descripción |  | U.M. | Cantidad | Vr. Unitario | Vr. Total
InsD | VENTANA 1,4X1,3 MTS ALUMINIO 4 MM |  | Un | 1 | 399237.2222 | 399237.2222
InsE | SELLADOR POLIURETANO (300ML) |  | Gl | 0.25 | 34153.3333 | 8538.3333
0
0
0
0
0
0
0
0
0
0
0
0
0
SUBTOTAL | [5 empty] | 407775.5556
3. TRANSPORTES
Código Ins. ó Apu | Descripción |  | U.M. | Cantidad | Vr. Unitario | Vr. Total
0
0
0
0
0
SUBTOTAL | [5 empty] | 0
4. MANO DE OBRA
Código Ins. ó Apu | Descripción |  | U.M. | Rendimiento | Vr. Unitario | Vr. Total
4278 | CUADRILLA (OFICIAL + AYUDANTE) |  | HR | 1.25 | 22281 | 27851.25
0
0
0
0
0
0
0
SUBTOTAL | [5 empty] | 27851.25
TOTAL COSTO DIRECTO | [5 empty] | 436462.3431
OBSERVACIONES DE LOS RESPONSABLES
TOTAL NÚMERO DE FOLIOS
NOTA IMPORTANTE !
El Procedimiento vigente "Actualización de la Base de Datos de Precios de Referencia", obliga a los responsables del análisis, sean estos: el funcionario del área Interna, el consultor externo, el contratista constructor o el Interventor, a proveer a la Dirección Técnica Estratégica todos los documentos que soportan las cantidades de obra, valores unitarios y rendimientos relacionados en el APU. Así mismo el contratista y la interventoría deberán realizar la verificación de que el APU no es un precio contractual.
(Firma)
(Nombre)
Supervisor Caja de Vivienda Popular

## 1,06
FORMATO ANÁLISIS DE PRECIOS UNITARIOS DE REFERENCIA
CÓDIGO | CALCULO APU |  |  |  | VERSIÓN 1.0
A. DATOS GENERALES
CONTRATO No.
OBJETO | EJECUCIÓN A PRECIOS UNITARIOS DE LAS OBRAS PENDIENTES PARA LA TERMINACIÓN Y ENTREGA DE LAS 23 TORRES, 504 APARTAMENTOS, UNIDAD DE TRATAMIENTO DE BASURAS DEL SECTOR I Y SALÓN COMUNAL DEL SECTOR I, Y ZONAS COMUNES DEL PROYECTO ARBOLEDA SANTA TERESITA
Responsables | Compañía | Nombre Responsable |  | Cargo | Firma Responsables
CONTRATISTA
INTERVENTOR
B. DATOS ESPECÍFICOS
ANÁLISIS DE PRECIO UNITARIO
PRESUPUESTO |  |  | BASE IDU
CAPÍTULO | TERMINACIÓN APARTAMENTOS |  | CAPÍTULO
ÍTEM | 1.06 |  | CÓDIGO
Descripción |  |  |  | un |  | Fecha
SUMINISTRO E INSTALACIÓN DE VENTANA EN ALUMINIO ANODIZADO, CON MARCO Y ALFAJÍA TIPO V-02 PPAL (incluye vidrio crudo de 4mm, aluminio color natural, según plano V-02) |  |  |  | UN |  | 2024-06-26
1. EQUIPO
Código Ins. ó Apu | Descripción |  | U.M. | Cantidad | Vr. Unitario | Vr. Total
| HERRAMIENTA MENOR |  | % | 3 | 40105.8 | 1203.174
0
0
0
0
0
0
0
0
0
SUBTOTAL | [5 empty] | 1203.174
2. MATERIALES
Código Ins. ó Apu | Descripción |  | U.M. | Cantidad | Vr. Unitario | Vr. Total
InsF | VENTANA 1,4X 2,8 MTS ALUMINIO 4 MM |  | Un | 1 | 859895.5556 | 859895.5556
InsE | SELLADOR POLIURETANO (300ML) |  | Gl | 0.4 | 34153.3333 | 13661.3333
0
0
0
0
0
0
0
0
0
0
0
0
0
SUBTOTAL | [5 empty] | 873556.8889
3. TRANSPORTES
Código Ins. ó Apu | Descripción |  | U.M. | Cantidad | Vr. Unitario | Vr. Total
0
0
0
0
0
SUBTOTAL | [5 empty] | 0
4. MANO DE OBRA
Código Ins. ó Apu | Descripción |  | U.M. | Rendimiento | Vr. Unitario | Vr. Total
4278 | CUADRILLA (OFICIAL + AYUDANTE) |  | HR | 1.8 | 22281 | 40105.8
0
0
0
0
0
0
0
SUBTOTAL | [5 empty] | 40105.8
TOTAL COSTO DIRECTO | [5 empty] | 914865.8629
OBSERVACIONES DE LOS RESPONSABLES
TOTAL NÚMERO DE FOLIOS
NOTA IMPORTANTE !
El Procedimiento vigente "Actualización de la Base de Datos de Precios de Referencia", obliga a los responsables del análisis, sean estos: el funcionario del área Interna, el consultor externo, el contratista constructor o el Interventor, a proveer a la Dirección Técnica Estratégica todos los documentos que soportan las cantidades de obra, valores unitarios y rendimientos relacionados en el APU. Así mismo el contratista y la interventoría deberán realizar la verificación de que el APU no es un precio contractual.
(Firma)
(Nombre)
Supervisor Caja de Vivienda Popular

## 1,07
FORMATO ANÁLISIS DE PRECIOS UNITARIOS DE REFERENCIA
CÓDIGO | CALCULO APU |  |  |  | VERSIÓN 1.0
A. DATOS GENERALES
CONTRATO No.
OBJETO | EJECUCIÓN A PRECIOS UNITARIOS DE LAS OBRAS PENDIENTES PARA LA TERMINACIÓN Y ENTREGA DE LAS 23 TORRES, 504 APARTAMENTOS, UNIDAD DE TRATAMIENTO DE BASURAS DEL SECTOR I Y SALÓN COMUNAL DEL SECTOR I, Y ZONAS COMUNES DEL PROYECTO ARBOLEDA SANTA TERESITA
Responsables | Compañía | Nombre Responsable |  | Cargo | Firma Responsables
CONTRATISTA
INTERVENTOR
B. DATOS ESPECÍFICOS
ANÁLISIS DE PRECIO UNITARIO
PRESUPUESTO |  |  | BASE IDU
CAPÍTULO | TERMINACIÓN APARTAMENTOS |  | CAPÍTULO
ÍTEM | 1.07 |  | CÓDIGO
Descripción |  |  |  | un |  | Fecha
SUMINISTRO E INSTALACIÓN DE VENTANA EN ALUMINIO ANODIZADO, CON MARCO Y ALFAJÍA TIPO V-03 CUARTO (incluye vidrio crudo de 4mm, aluminio color natural, según plano V-03) |  |  |  | UN |  | 2024-06-26
1. EQUIPO
Código Ins. ó Apu | Descripción |  | U.M. | Cantidad | Vr. Unitario | Vr. Total
| HERRAMIENTA MENOR |  | % | 3 | 22281 | 668.43
0
0
0
0
0
0
0
0
0
SUBTOTAL | [5 empty] | 668.43
2. MATERIALES
Código Ins. ó Apu | Descripción |  | U.M. | Cantidad | Vr. Unitario | Vr. Total
InsG | VENTANA 0.8 X 1.30 MTS ALUMINIO 4 MM |  | Un | 1 | 228135.5556 | 228135.5556
InsE | SELLADOR POLIURETANO (300ML) |  | Gl | 0.2 | 34153.3333 | 6830.6667
0
0
0
0
0
0
0
0
0
0
0
0
0
SUBTOTAL | [5 empty] | 234966.2222
3. TRANSPORTES
Código Ins. ó Apu | Descripción |  | U.M. | Cantidad | Vr. Unitario | Vr. Total
0
0
0
0
0
SUBTOTAL | [5 empty] | 0
4. MANO DE OBRA
Código Ins. ó Apu | Descripción |  | U.M. | Rendimiento | Vr. Unitario | Vr. Total
4278 | CUADRILLA (OFICIAL + AYUDANTE) |  | HR | 1 | 22281 | 22281
0
0
0
0
0
0
0
SUBTOTAL | [5 empty] | 22281
TOTAL COSTO DIRECTO | [5 empty] | 257915.6522
OBSERVACIONES DE LOS RESPONSABLES
TOTAL NÚMERO DE FOLIOS
NOTA IMPORTANTE !
El Procedimiento vigente "Actualización de la Base de Datos de Precios de Referencia", obliga a los responsables del análisis, sean estos: el funcionario del área Interna, el consultor externo, el contratista constructor o el Interventor, a proveer a la Dirección Técnica Estratégica todos los documentos que soportan las cantidades de obra, valores unitarios y rendimientos relacionados en el APU. Así mismo el contratista y la interventoría deberán realizar la verificación de que el APU no es un precio contractual.
(Firma)
(Nombre)
Supervisor Caja de Vivienda Popular

## 1,08
FORMATO ANÁLISIS DE PRECIOS UNITARIOS DE REFERENCIA
CÓDIGO | CALCULO APU |  |  |  | VERSIÓN 1.0
A. DATOS GENERALES
CONTRATO No.
OBJETO | EJECUCIÓN A PRECIOS UNITARIOS DE LAS OBRAS PENDIENTES PARA LA TERMINACIÓN Y ENTREGA DE LAS 23 TORRES, 504 APARTAMENTOS, UNIDAD DE TRATAMIENTO DE BASURAS DEL SECTOR I Y SALÓN COMUNAL DEL SECTOR I, Y ZONAS COMUNES DEL PROYECTO ARBOLEDA SANTA TERESITA
Responsables | Compañía | Nombre Responsable |  | Cargo | Firma Responsables
CONTRATISTA
INTERVENTOR
B. DATOS ESPECÍFICOS
ANÁLISIS DE PRECIO UNITARIO
PRESUPUESTO |  |  | BASE IDU
CAPÍTULO | TERMINACIÓN APARTAMENTOS |  | CAPÍTULO
ÍTEM | 1.08 |  | CÓDIGO
Descripción |  |  |  | un |  | Fecha
SUMINISTRO E INSTALACIÓN DE PUERTA EN ALUMINIO ANODIZADO, CON MARCO TIPO PV-01 CUARTO (incluye vidrio crudo de 4mm, cerradura para alcobas satinada, aluminio color natural, según plano PV-01) |  |  |  | UN |  | 2024-06-26
1. EQUIPO
Código Ins. ó Apu | Descripción |  | U.M. | Cantidad | Vr. Unitario | Vr. Total
| HERRAMIENTA MENOR |  | % | 3 | 44562 | 1336.86
0
0
0
0
0
0
0
0
0
SUBTOTAL | [5 empty] | 1336.86
2. MATERIALES
Código Ins. ó Apu | Descripción |  | U.M. | Cantidad | Vr. Unitario | Vr. Total
InsH | PUERTA EN ALUMINIO ANODIZADO TIPO PV-01 (1,00 X 2,18 MTS) |  | Un | 1 | 538207.2222 | 538207.2222
InsE | SELLADOR POLIURETANO (300ML) |  | Gl | 0.5 | 34153.3333 | 17076.6667
0
0
0
0
0
0
0
0
0
0
0
0
0
SUBTOTAL | [5 empty] | 555283.8889
3. TRANSPORTES
Código Ins. ó Apu | Descripción |  | U.M. | Cantidad | Vr. Unitario | Vr. Total
0
0
0
0
0
SUBTOTAL | [5 empty] | 0
4. MANO DE OBRA
Código Ins. ó Apu | Descripción |  | U.M. | Rendimiento | Vr. Unitario | Vr. Total
4278 | CUADRILLA (OFICIAL + AYUDANTE) |  | HR | 2 | 22281 | 44562
0
0
0
0
0
0
0
SUBTOTAL | [5 empty] | 44562
TOTAL COSTO DIRECTO | [5 empty] | 601182.7489
OBSERVACIONES DE LOS RESPONSABLES
TOTAL NÚMERO DE FOLIOS
NOTA IMPORTANTE !
El Procedimiento vigente "Actualización de la Base de Datos de Precios de Referencia", obliga a los responsables del análisis, sean estos: el funcionario del área Interna, el consultor externo, el contratista constructor o el Interventor, a proveer a la Dirección Técnica Estratégica todos los documentos que soportan las cantidades de obra, valores unitarios y rendimientos relacionados en el APU. Así mismo el contratista y la interventoría deberán realizar la verificación de que el APU no es un precio contractual.
(Firma)
(Nombre)
Supervisor Caja de Vivienda Popular

## 1,09
FORMATO ANÁLISIS DE PRECIOS UNITARIOS DE REFERENCIA
CÓDIGO | CALCULO APU |  |  |  | VERSIÓN 1.0
A. DATOS GENERALES
CONTRATO No.
OBJETO | EJECUCIÓN A PRECIOS UNITARIOS DE LAS OBRAS PENDIENTES PARA LA TERMINACIÓN Y ENTREGA DE LAS 23 TORRES, 504 APARTAMENTOS, UNIDAD DE TRATAMIENTO DE BASURAS DEL SECTOR I Y SALÓN COMUNAL DEL SECTOR I, Y ZONAS COMUNES DEL PROYECTO ARBOLEDA SANTA TERESITA
Responsables | Compañía | Nombre Responsable |  | Cargo | Firma Responsables
CONTRATISTA
INTERVENTOR
B. DATOS ESPECÍFICOS
ANÁLISIS DE PRECIO UNITARIO
PRESUPUESTO |  |  | BASE IDU
CAPÍTULO | TERMINACIÓN APARTAMENTOS |  | CAPÍTULO
ÍTEM | 1.09 |  | CÓDIGO
Descripción |  |  |  | un |  | Fecha
SUMINISTRO E INSTALACIÓN DE PUERTA-VENTANA EN ALUMINIO ANODIZADO, CON MARCO TIPO PV-01 SALÓN (incluye vidrio crudo de 4mm, aluminio color natural, según plano PV-02) |  |  |  | UN |  | 2024-06-26
1. EQUIPO
Código Ins. ó Apu | Descripción |  | U.M. | Cantidad | Vr. Unitario | Vr. Total
| HERRAMIENTA MENOR |  | % | 3 | 40105.8 | 1203.174
0
0
0
0
0
0
0
0
0
SUBTOTAL | [5 empty] | 1203.174
2. MATERIALES
Código Ins. ó Apu | Descripción |  | U.M. | Cantidad | Vr. Unitario | Vr. Total
InsI | PUERTA-VENTANA ALUMINIO ANODIZADO REF 744 CON MARCO VIDRIO 4MM (1,40 X 2,18 MTS) |  | Un | 1 | 600266.1111 | 600266.1111
InsE | SELLADOR POLIURETANO (300ML) |  | Gl | 0.4 | 34153.3333 | 13661.3333
0
0
0
0
0
0
0
0
0
0
0
0
0
SUBTOTAL | [5 empty] | 613927.4444
3. TRANSPORTES
Código Ins. ó Apu | Descripción |  | U.M. | Cantidad | Vr. Unitario | Vr. Total
0
0
0
0
0
SUBTOTAL | [5 empty] | 0
4. MANO DE OBRA
Código Ins. ó Apu | Descripción |  | U.M. | Rendimiento | Vr. Unitario | Vr. Total
4278 | CUADRILLA (OFICIAL + AYUDANTE) |  | HR | 1.8 | 22281 | 40105.8
0
0
0
0
0
0
0
SUBTOTAL | [5 empty] | 40105.8
TOTAL COSTO DIRECTO | [5 empty] | 655236.4184
OBSERVACIONES DE LOS RESPONSABLES
TOTAL NÚMERO DE FOLIOS
NOTA IMPORTANTE !
El Procedimiento vigente "Actualización de la Base de Datos de Precios de Referencia", obliga a los responsables del análisis, sean estos: el funcionario del área Interna, el consultor externo, el contratista constructor o el Interventor, a proveer a la Dirección Técnica Estratégica todos los documentos que soportan las cantidades de obra, valores unitarios y rendimientos relacionados en el APU. Así mismo el contratista y la interventoría deberán realizar la verificación de que el APU no es un precio contractual.
(Firma)
(Nombre)
Supervisor Caja de Vivienda Popular

## 1,10
FORMATO ANÁLISIS DE PRECIOS UNITARIOS DE REFERENCIA
CÓDIGO | CALCULO APU |  |  |  | VERSIÓN 1.0
A. DATOS GENERALES
CONTRATO No.
OBJETO | EJECUCIÓN A PRECIOS UNITARIOS DE LAS OBRAS PENDIENTES PARA LA TERMINACIÓN Y ENTREGA DE LAS 23 TORRES, 504 APARTAMENTOS, UNIDAD DE TRATAMIENTO DE BASURAS DEL SECTOR I Y SALÓN COMUNAL DEL SECTOR I, Y ZONAS COMUNES DEL PROYECTO ARBOLEDA SANTA TERESITA
Responsables | Compañía | Nombre Responsable |  | Cargo | Firma Responsables
CONTRATISTA
INTERVENTOR
B. DATOS ESPECÍFICOS
ANÁLISIS DE PRECIO UNITARIO
PRESUPUESTO |  |  | BASE IDU
CAPÍTULO | TERMINACIÓN APARTAMENTOS |  | CAPÍTULO
ÍTEM | 1.1 |  | CÓDIGO
Descripción |  |  |  | un |  | Fecha
SUMINISTRO E INSTALACIÓN VIDRIO CRUDO DE 4mm (incluye empaques, según planos V-01,V-02, V-03, PV-01 y PV-02) |  |  |  | M2 |  | 2024-06-26
1. EQUIPO
Código Ins. ó Apu | Descripción |  | U.M. | Cantidad | Vr. Unitario | Vr. Total
| HERRAMIENTA MENOR |  | % | 5 | 44562 | 2228.1
0
0
0
0
0
0
0
0
0
SUBTOTAL | [5 empty] | 2228.1
2. MATERIALES
Código Ins. ó Apu | Descripción |  | U.M. | Cantidad | Vr. Unitario | Vr. Total
InsJ | VIDRIO CRUDO DE 4MM |  | M2 | 1 | 45443.4606 | 45443.4606
InsR | SILICONA TRANSPARENTE 300 ML |  | Un | 0.01 | 27677.5714 | 276.7757
0
0
0
0
0
0
0
0
0
0
0
0
0
SUBTOTAL | [5 empty] | 45720.2363
3. TRANSPORTES
Código Ins. ó Apu | Descripción |  | U.M. | Cantidad | Vr. Unitario | Vr. Total
0
0
0
0
0
SUBTOTAL | [5 empty] | 0
4. MANO DE OBRA
Código Ins. ó Apu | Descripción |  | U.M. | Rendimiento | Vr. Unitario | Vr. Total
4278 | CUADRILLA (OFICIAL + AYUDANTE) |  | HR | 2 | 22281 | 44562
0
0
0
0
0
0
0
SUBTOTAL | [5 empty] | 44562
TOTAL COSTO DIRECTO | [5 empty] | 92510.3363
OBSERVACIONES DE LOS RESPONSABLES
TOTAL NÚMERO DE FOLIOS
NOTA IMPORTANTE !
El Procedimiento vigente "Actualización de la Base de Datos de Precios de Referencia", obliga a los responsables del análisis, sean estos: el funcionario del área Interna, el consultor externo, el contratista constructor o el Interventor, a proveer a la Dirección Técnica Estratégica todos los documentos que soportan las cantidades de obra, valores unitarios y rendimientos relacionados en el APU. Así mismo el contratista y la interventoría deberán realizar la verificación de que el APU no es un precio contractual.
(Firma)
(Nombre)
Supervisor Caja de Vivienda Popular

## 1,11
FORMATO ANÁLISIS DE PRECIOS UNITARIOS DE REFERENCIA
CÓDIGO | CALCULO APU |  |  |  | VERSIÓN 1.0
A. DATOS GENERALES
CONTRATO No.
OBJETO | EJECUCIÓN A PRECIOS UNITARIOS DE LAS OBRAS PENDIENTES PARA LA TERMINACIÓN Y ENTREGA DE LAS 23 TORRES, 504 APARTAMENTOS, UNIDAD DE TRATAMIENTO DE BASURAS DEL SECTOR I Y SALÓN COMUNAL DEL SECTOR I, Y ZONAS COMUNES DEL PROYECTO ARBOLEDA SANTA TERESITA
Responsables | Compañía | Nombre Responsable |  | Cargo | Firma Responsables
CONTRATISTA
INTERVENTOR
B. DATOS ESPECÍFICOS
ANÁLISIS DE PRECIO UNITARIO
PRESUPUESTO |  |  | BASE IDU
CAPÍTULO | TERMINACIÓN APARTAMENTOS |  | CAPÍTULO
ÍTEM | 1.11 |  | CÓDIGO
Descripción |  |  |  | un |  | Fecha
SUMINISTRO E INSTALACIÓN CERRADURA PARA PUERTAS DE MADERA O ALUMINIO (balcón, baño y alcobas) (cerradura para alcobas satinada) |  |  |  | UN |  | 2024-06-26
1. EQUIPO
Código Ins. ó Apu | Descripción |  | U.M. | Cantidad | Vr. Unitario | Vr. Total
| HERRAMIENTA MENOR |  | % | 5 | 31193.4 | 1559.67
0
0
0
0
0
0
0
0
0
SUBTOTAL | [5 empty] | 1559.67
2. MATERIALES
Código Ins. ó Apu | Descripción |  | U.M. | Cantidad | Vr. Unitario | Vr. Total
InsK | CERRADURA TIPO ALCOBA PLATEADA |  | Un | 1 | 20841 | 20841
0
0
0
0
0
0
0
0
0
0
0
0
0
0
SUBTOTAL | [5 empty] | 20841
3. TRANSPORTES
Código Ins. ó Apu | Descripción |  | U.M. | Cantidad | Vr. Unitario | Vr. Total
0
0
0
0
0
SUBTOTAL | [5 empty] | 0
4. MANO DE OBRA
Código Ins. ó Apu | Descripción |  | U.M. | Rendimiento | Vr. Unitario | Vr. Total
4278 | CUADRILLA (OFICIAL + AYUDANTE) |  | HR | 1.4 | 22281 | 31193.4
0
0
0
0
0
0
0
SUBTOTAL | [5 empty] | 31193.4
TOTAL COSTO DIRECTO | [5 empty] | 53594.07
OBSERVACIONES DE LOS RESPONSABLES
TOTAL NÚMERO DE FOLIOS
NOTA IMPORTANTE !
El Procedimiento vigente "Actualización de la Base de Datos de Precios de Referencia", obliga a los responsables del análisis, sean estos: el funcionario del área Interna, el consultor externo, el contratista constructor o el Interventor, a proveer a la Dirección Técnica Estratégica todos los documentos que soportan las cantidades de obra, valores unitarios y rendimientos relacionados en el APU. Así mismo el contratista y la interventoría deberán realizar la verificación de que el APU no es un precio contractual.
(Firma)
(Nombre)
Supervisor Caja de Vivienda Popular

## 1,12
FORMATO ANÁLISIS DE PRECIOS UNITARIOS DE REFERENCIA
CÓDIGO | CALCULO APU |  |  |  | VERSIÓN 1.0
A. DATOS GENERALES
CONTRATO No.
OBJETO | EJECUCIÓN A PRECIOS UNITARIOS DE LAS OBRAS PENDIENTES PARA LA TERMINACIÓN Y ENTREGA DE LAS 23 TORRES, 504 APARTAMENTOS, UNIDAD DE TRATAMIENTO DE BASURAS DEL SECTOR I Y SALÓN COMUNAL DEL SECTOR I, Y ZONAS COMUNES DEL PROYECTO ARBOLEDA SANTA TERESITA
Responsables | Compañía | Nombre Responsable |  | Cargo | Firma Responsables
CONTRATISTA
INTERVENTOR
B. DATOS ESPECÍFICOS
ANÁLISIS DE PRECIO UNITARIO
PRESUPUESTO |  |  | BASE IDU
CAPÍTULO | TERMINACIÓN APARTAMENTOS |  | CAPÍTULO
ÍTEM | 1.12 |  | CÓDIGO
Descripción |  |  |  | un |  | Fecha
REPARACION Y/O INSTALACION DE CERRADURA PARA PUERTAS DE MADERA O ALUMINO (Revisión, desmonte (si aplica), funcionamiento adecuado) |  |  |  | UN |  | 2024-06-26
1. EQUIPO
Código Ins. ó Apu | Descripción |  | U.M. | Cantidad | Vr. Unitario | Vr. Total
| HERRAMIENTA MENOR |  | % | 10 | 24509.1 | 2450.91
0
0
0
0
0
0
0
0
0
SUBTOTAL | [5 empty] | 2450.91
2. MATERIALES
Código Ins. ó Apu | Descripción |  | U.M. | Cantidad | Vr. Unitario | Vr. Total
N/A | CONSUMIBLES |  | % | 10 | 24509.1 | 2450.91
0
0
0
0
0
0
0
0
0
0
0
0
0
0
SUBTOTAL | [5 empty] | 2450.91
3. TRANSPORTES
Código Ins. ó Apu | Descripción |  | U.M. | Cantidad | Vr. Unitario | Vr. Total
0
0
0
0
0
SUBTOTAL | [5 empty] | 0
4. MANO DE OBRA
Código Ins. ó Apu | Descripción |  | U.M. | Rendimiento | Vr. Unitario | Vr. Total
4278 | CUADRILLA (OFICIAL + AYUDANTE) |  | HR | 1.1 | 22281 | 24509.1
0
0
0
0
0
0
0
SUBTOTAL | [5 empty] | 24509.1
TOTAL COSTO DIRECTO | [5 empty] | 29410.92
OBSERVACIONES DE LOS RESPONSABLES
TOTAL NÚMERO DE FOLIOS
NOTA IMPORTANTE !
El Procedimiento vigente "Actualización de la Base de Datos de Precios de Referencia", obliga a los responsables del análisis, sean estos: el funcionario del área Interna, el consultor externo, el contratista constructor o el Interventor, a proveer a la Dirección Técnica Estratégica todos los documentos que soportan las cantidades de obra, valores unitarios y rendimientos relacionados en el APU. Así mismo el contratista y la interventoría deberán realizar la verificación de que el APU no es un precio contractual.
(Firma)
(Nombre)
Supervisor Caja de Vivienda Popular

## 1,13
FORMATO ANÁLISIS DE PRECIOS UNITARIOS DE REFERENCIA
CÓDIGO | CALCULO APU |  |  |  | VERSIÓN 1.0
A. DATOS GENERALES
CONTRATO No.
OBJETO | EJECUCIÓN A PRECIOS UNITARIOS DE LAS OBRAS PENDIENTES PARA LA TERMINACIÓN Y ENTREGA DE LAS 23 TORRES, 504 APARTAMENTOS, UNIDAD DE TRATAMIENTO DE BASURAS DEL SECTOR I Y SALÓN COMUNAL DEL SECTOR I, Y ZONAS COMUNES DEL PROYECTO ARBOLEDA SANTA TERESITA
Responsables | Compañía | Nombre Responsable |  | Cargo | Firma Responsables
CONTRATISTA
INTERVENTOR
B. DATOS ESPECÍFICOS
ANÁLISIS DE PRECIO UNITARIO
PRESUPUESTO |  |  | BASE IDU
CAPÍTULO | TERMINACIÓN APARTAMENTOS |  | CAPÍTULO
ÍTEM | 1.13 |  | CÓDIGO
Descripción |  |  |  | un |  | Fecha
REPARACION MENOR Y/O INSTALACION DE VENTANA, MARCO, PUERTA DE ALUMINIO - VIDRIO (Revisión, reparación y funcionamiento adecuado) |  |  |  | UN |  | 2024-06-26
1. EQUIPO
Código Ins. ó Apu | Descripción |  | U.M. | Cantidad | Vr. Unitario | Vr. Total
| HERRAMIENTA MENOR |  | % | 10 | 38991.75 | 3899.175
0
0
0
0
0
0
0
0
0
SUBTOTAL | [5 empty] | 3899.175
2. MATERIALES
Código Ins. ó Apu | Descripción |  | U.M. | Cantidad | Vr. Unitario | Vr. Total
InsE | SELLADOR POLIURETANO (300ML) |  | Gl | 0.3 | 34153.3333 | 10246
0
0
0
0
0
0
0
0
0
0
0
0
0
0
SUBTOTAL | [5 empty] | 10246
3. TRANSPORTES
Código Ins. ó Apu | Descripción |  | U.M. | Cantidad | Vr. Unitario | Vr. Total
0
0
0
0
0
SUBTOTAL | [5 empty] | 0
4. MANO DE OBRA
Código Ins. ó Apu | Descripción |  | U.M. | Rendimiento | Vr. Unitario | Vr. Total
4278 | CUADRILLA (OFICIAL + AYUDANTE) |  | HR | 1.75 | 22281 | 38991.75
0
0
0
0
0
0
0
SUBTOTAL | [5 empty] | 38991.75
TOTAL COSTO DIRECTO | [5 empty] | 53136.925
OBSERVACIONES DE LOS RESPONSABLES
TOTAL NÚMERO DE FOLIOS
NOTA IMPORTANTE !
El Procedimiento vigente "Actualización de la Base de Datos de Precios de Referencia", obliga a los responsables del análisis, sean estos: el funcionario del área Interna, el consultor externo, el contratista constructor o el Interventor, a proveer a la Dirección Técnica Estratégica todos los documentos que soportan las cantidades de obra, valores unitarios y rendimientos relacionados en el APU. Así mismo el contratista y la interventoría deberán realizar la verificación de que el APU no es un precio contractual.
(Firma)
(Nombre)
Supervisor Caja de Vivienda Popular

## 1,14
FORMATO ANÁLISIS DE PRECIOS UNITARIOS DE REFERENCIA
CÓDIGO | CALCULO APU |  |  |  | VERSIÓN 1.0
A. DATOS GENERALES
CONTRATO No.
OBJETO | EJECUCIÓN A PRECIOS UNITARIOS DE LAS OBRAS PENDIENTES PARA LA TERMINACIÓN Y ENTREGA DE LAS 23 TORRES, 504 APARTAMENTOS, UNIDAD DE TRATAMIENTO DE BASURAS DEL SECTOR I Y SALÓN COMUNAL DEL SECTOR I, Y ZONAS COMUNES DEL PROYECTO ARBOLEDA SANTA TERESITA
Responsables | Compañía | Nombre Responsable |  | Cargo | Firma Responsables
CONTRATISTA
INTERVENTOR
B. DATOS ESPECÍFICOS
ANÁLISIS DE PRECIO UNITARIO
PRESUPUESTO |  |  | BASE IDU
CAPÍTULO | TERMINACIÓN APARTAMENTOS |  | CAPÍTULO
ÍTEM | 1.14 |  | CÓDIGO
Descripción |  |  |  | un |  | Fecha
SUMINISTRO E INSTALACIÓN MUEBLE COCINA EN AGLOMERADO DE 15mm CON ENTREPAÑO (L 1,5 * A 0,60 * H 0,75 m, con melamina por ambas caras, color cerezo, según diseño) |  |  |  | UN |  | 2024-06-26
1. EQUIPO
Código Ins. ó Apu | Descripción |  | U.M. | Cantidad | Vr. Unitario | Vr. Total
| HERRAMIENTA MENOR |  | % | 10 | 78547.5 | 7854.75
0
0
0
0
0
0
0
0
0
SUBTOTAL | [5 empty] | 7854.75
2. MATERIALES
Código Ins. ó Apu | Descripción |  | U.M. | Cantidad | Vr. Unitario | Vr. Total
InsL | MUEBLE COCINA EN AGLOMERADO DE 15 MM CON ENTREPAÑO (L1.5*A0.6*H0.75) CEREZO |  | Un | 1 | 464913.3333 | 464913.3333
0
0
0
0
0
0
0
0
0
0
0
0
0
0
SUBTOTAL | [5 empty] | 464913.3333
3. TRANSPORTES
Código Ins. ó Apu | Descripción |  | U.M. | Cantidad | Vr. Unitario | Vr. Total
0
0
0
0
0
SUBTOTAL | [5 empty] | 0
4. MANO DE OBRA
Código Ins. ó Apu | Descripción |  | U.M. | Rendimiento | Vr. Unitario | Vr. Total
4279 | CUADRILLA (OFICIAL + 2 AYUDANTES) |  | HR | 2.5 | 31419 | 78547.5
0
0
0
0
0
0
0
SUBTOTAL | [5 empty] | 78547.5
TOTAL COSTO DIRECTO | [5 empty] | 551315.5833
OBSERVACIONES DE LOS RESPONSABLES
TOTAL NÚMERO DE FOLIOS
NOTA IMPORTANTE !
El Procedimiento vigente "Actualización de la Base de Datos de Precios de Referencia", obliga a los responsables del análisis, sean estos: el funcionario del área Interna, el consultor externo, el contratista constructor o el Interventor, a proveer a la Dirección Técnica Estratégica todos los documentos que soportan las cantidades de obra, valores unitarios y rendimientos relacionados en el APU. Así mismo el contratista y la interventoría deberán realizar la verificación de que el APU no es un precio contractual.
(Firma)
(Nombre)
Supervisor Caja de Vivienda Popular

## 1,15
FORMATO ANÁLISIS DE PRECIOS UNITARIOS DE REFERENCIA
CÓDIGO | CALCULO APU |  |  |  | VERSIÓN 1.0
A. DATOS GENERALES
CONTRATO No.
OBJETO | EJECUCIÓN A PRECIOS UNITARIOS DE LAS OBRAS PENDIENTES PARA LA TERMINACIÓN Y ENTREGA DE LAS 23 TORRES, 504 APARTAMENTOS, UNIDAD DE TRATAMIENTO DE BASURAS DEL SECTOR I Y SALÓN COMUNAL DEL SECTOR I, Y ZONAS COMUNES DEL PROYECTO ARBOLEDA SANTA TERESITA
Responsables | Compañía | Nombre Responsable |  | Cargo | Firma Responsables
CONTRATISTA
INTERVENTOR
B. DATOS ESPECÍFICOS
ANÁLISIS DE PRECIO UNITARIO
PRESUPUESTO |  |  | BASE IDU
CAPÍTULO | TERMINACIÓN APARTAMENTOS |  | CAPÍTULO
ÍTEM | 1.15 |  | CÓDIGO
Descripción |  |  |  | un |  | Fecha
SUMINISTRO E INSTALACIÓN ENTREPAÑO PARA MUEBLE COCINA EN AGLOMERADO DE 15mm (L 0,72 * A 0,55 m, con melamina por ambas caras, color cerezo, según diseño) |  |  |  | UN |  | 2024-06-26
1. EQUIPO
Código Ins. ó Apu | Descripción |  | U.M. | Cantidad | Vr. Unitario | Vr. Total
| HERRAMIENTA MENOR |  | % | 10 | 18851.4 | 1885.14
0
0
0
0
0
0
0
0
0
SUBTOTAL | [5 empty] | 1885.14
2. MATERIALES
Código Ins. ó Apu | Descripción |  | U.M. | Cantidad | Vr. Unitario | Vr. Total
InsM | ENTREPAÑO PARA MUEBLE COCINA EN AGLOMERADO 15 MM (L0.72*A0.55) |  | Un | 1 | 23020.1484 | 23020.1484
0
0
0
0
0
0
0
0
0
0
0
0
0
0
SUBTOTAL | [5 empty] | 23020.1484
3. TRANSPORTES
Código Ins. ó Apu | Descripción |  | U.M. | Cantidad | Vr. Unitario | Vr. Total
0
0
0
0
0
SUBTOTAL | [5 empty] | 0
4. MANO DE OBRA
Código Ins. ó Apu | Descripción |  | U.M. | Rendimiento | Vr. Unitario | Vr. Total
4279 | CUADRILLA (OFICIAL + 2 AYUDANTES) |  | HR | 0.6 | 31419 | 18851.4
0
0
0
0
0
0
0
SUBTOTAL | [5 empty] | 18851.4
TOTAL COSTO DIRECTO | [5 empty] | 43756.6884
OBSERVACIONES DE LOS RESPONSABLES
TOTAL NÚMERO DE FOLIOS
NOTA IMPORTANTE !
El Procedimiento vigente "Actualización de la Base de Datos de Precios de Referencia", obliga a los responsables del análisis, sean estos: el funcionario del área Interna, el consultor externo, el contratista constructor o el Interventor, a proveer a la Dirección Técnica Estratégica todos los documentos que soportan las cantidades de obra, valores unitarios y rendimientos relacionados en el APU. Así mismo el contratista y la interventoría deberán realizar la verificación de que el APU no es un precio contractual.
(Firma)
(Nombre)
Supervisor Caja de Vivienda Popular

## 1,16
FORMATO ANÁLISIS DE PRECIOS UNITARIOS DE REFERENCIA
CÓDIGO | CALCULO APU |  |  |  | VERSIÓN 1.0
A. DATOS GENERALES
CONTRATO No.
OBJETO | EJECUCIÓN A PRECIOS UNITARIOS DE LAS OBRAS PENDIENTES PARA LA TERMINACIÓN Y ENTREGA DE LAS 23 TORRES, 504 APARTAMENTOS, UNIDAD DE TRATAMIENTO DE BASURAS DEL SECTOR I Y SALÓN COMUNAL DEL SECTOR I, Y ZONAS COMUNES DEL PROYECTO ARBOLEDA SANTA TERESITA
Responsables | Compañía | Nombre Responsable |  | Cargo | Firma Responsables
CONTRATISTA
INTERVENTOR
B. DATOS ESPECÍFICOS
ANÁLISIS DE PRECIO UNITARIO
PRESUPUESTO |  |  | BASE IDU
CAPÍTULO | TERMINACIÓN APARTAMENTOS |  | CAPÍTULO
ÍTEM | 1.16 |  | CÓDIGO
Descripción |  |  |  | un |  | Fecha
SUMINISTRO E INSTALACIÓN PUERTA PARA MUEBLE COCINA EN AGLOMERADO DE 12mm (L 0,40 * H 0,60 m, con melamina por ambas caras, color cerezo, según diseño, incluye 2 bisagras de parche) |  |  |  | UN |  | 2024-06-26
1. EQUIPO
Código Ins. ó Apu | Descripción |  | U.M. | Cantidad | Vr. Unitario | Vr. Total
| HERRAMIENTA MENOR |  | % | 10 | 25135.2 | 2513.52
0
0
0
0
0
0
0
0
0
SUBTOTAL | [5 empty] | 2513.52
2. MATERIALES
Código Ins. ó Apu | Descripción |  | U.M. | Cantidad | Vr. Unitario | Vr. Total
InsN | PUERTA PARA MUEBLE COCINA 12 MM AGLOMERADO (L0,4*H0,6M) MELAMINA 2 CARAS |  | Un | 1 | 28980.5917 | 28980.5917
InsO | BISAGRA DE PARCHE X 2 UNIDADES |  | Un | 1 | 5100 | 5100
InsP | MANIJA BARCELONA ZAMAK 96MM |  | Un | 1 | 5979.3333 | 5979.3333
0
0
0
0
0
0
0
0
0
0
0
0
SUBTOTAL | [5 empty] | 40059.925
3. TRANSPORTES
Código Ins. ó Apu | Descripción |  | U.M. | Cantidad | Vr. Unitario | Vr. Total
0
0
0
0
0
SUBTOTAL | [5 empty] | 0
4. MANO DE OBRA
Código Ins. ó Apu | Descripción |  | U.M. | Rendimiento | Vr. Unitario | Vr. Total
4279 | CUADRILLA (OFICIAL + 2 AYUDANTES) |  | HR | 0.8 | 31419 | 25135.2
0
0
0
0
0
0
0
SUBTOTAL | [5 empty] | 25135.2
TOTAL COSTO DIRECTO | [5 empty] | 67708.645
OBSERVACIONES DE LOS RESPONSABLES
TOTAL NÚMERO DE FOLIOS
NOTA IMPORTANTE !
El Procedimiento vigente "Actualización de la Base de Datos de Precios de Referencia", obliga a los responsables del análisis, sean estos: el funcionario del área Interna, el consultor externo, el contratista constructor o el Interventor, a proveer a la Dirección Técnica Estratégica todos los documentos que soportan las cantidades de obra, valores unitarios y rendimientos relacionados en el APU. Así mismo el contratista y la interventoría deberán realizar la verificación de que el APU no es un precio contractual.
(Firma)
(Nombre)
Supervisor Caja de Vivienda Popular

## 1,17
FORMATO ANÁLISIS DE PRECIOS UNITARIOS DE REFERENCIA
CÓDIGO | CALCULO APU |  |  |  | VERSIÓN 1.0
A. DATOS GENERALES
CONTRATO No.
OBJETO | EJECUCIÓN A PRECIOS UNITARIOS DE LAS OBRAS PENDIENTES PARA LA TERMINACIÓN Y ENTREGA DE LAS 23 TORRES, 504 APARTAMENTOS, UNIDAD DE TRATAMIENTO DE BASURAS DEL SECTOR I Y SALÓN COMUNAL DEL SECTOR I, Y ZONAS COMUNES DEL PROYECTO ARBOLEDA SANTA TERESITA
Responsables | Compañía | Nombre Responsable |  | Cargo | Firma Responsables
CONTRATISTA
INTERVENTOR
B. DATOS ESPECÍFICOS
ANÁLISIS DE PRECIO UNITARIO
PRESUPUESTO |  |  | BASE IDU
CAPÍTULO | TERMINACIÓN APARTAMENTOS |  | CAPÍTULO
ÍTEM | 1.17 |  | CÓDIGO
Descripción |  |  |  | un |  | Fecha
MANTENIMIENTO / REPARACION DE MUEBLE COCINA EN AGLOMERADO (Armado, ajuste, y/o arreglo de alguna pieza) |  |  |  | UN |  | 2024-06-26
1. EQUIPO
Código Ins. ó Apu | Descripción |  | U.M. | Cantidad | Vr. Unitario | Vr. Total
| HERRAMIENTA MENOR |  | % | 12 | 25135.2 | 3016.224
0
0
0
0
0
0
0
0
0
SUBTOTAL | [5 empty] | 3016.224
2. MATERIALES
Código Ins. ó Apu | Descripción |  | U.M. | Cantidad | Vr. Unitario | Vr. Total
N/A | CONSUMIBLES |  | % | 10 | 25135.2 | 2513.52
0
0
0
0
0
0
0
0
0
0
0
0
0
0
SUBTOTAL | [5 empty] | 2513.52
3. TRANSPORTES
Código Ins. ó Apu | Descripción |  | U.M. | Cantidad | Vr. Unitario | Vr. Total
0
0
0
0
0
SUBTOTAL | [5 empty] | 0
4. MANO DE OBRA
Código Ins. ó Apu | Descripción |  | U.M. | Rendimiento | Vr. Unitario | Vr. Total
4279 | CUADRILLA (OFICIAL + 2 AYUDANTES) |  | HR | 0.8 | 31419 | 25135.2
0
0
0
0
0
0
0
SUBTOTAL | [5 empty] | 25135.2
TOTAL COSTO DIRECTO | [5 empty] | 30664.944
OBSERVACIONES DE LOS RESPONSABLES
TOTAL NÚMERO DE FOLIOS
NOTA IMPORTANTE !
El Procedimiento vigente "Actualización de la Base de Datos de Precios de Referencia", obliga a los responsables del análisis, sean estos: el funcionario del área Interna, el consultor externo, el contratista constructor o el Interventor, a proveer a la Dirección Técnica Estratégica todos los documentos que soportan las cantidades de obra, valores unitarios y rendimientos relacionados en el APU. Así mismo el contratista y la interventoría deberán realizar la verificación de que el APU no es un precio contractual.
(Firma)
(Nombre)
Supervisor Caja de Vivienda Popular

## 1,18
FORMATO ANÁLISIS DE PRECIOS UNITARIOS DE REFERENCIA
CÓDIGO | CALCULO APU |  |  |  | VERSIÓN 1.0
A. DATOS GENERALES
CONTRATO No.
OBJETO | EJECUCIÓN A PRECIOS UNITARIOS DE LAS OBRAS PENDIENTES PARA LA TERMINACIÓN Y ENTREGA DE LAS 23 TORRES, 504 APARTAMENTOS, UNIDAD DE TRATAMIENTO DE BASURAS DEL SECTOR I Y SALÓN COMUNAL DEL SECTOR I, Y ZONAS COMUNES DEL PROYECTO ARBOLEDA SANTA TERESITA
Responsables | Compañía | Nombre Responsable |  | Cargo | Firma Responsables
CONTRATISTA
INTERVENTOR
B. DATOS ESPECÍFICOS
ANÁLISIS DE PRECIO UNITARIO
PRESUPUESTO |  |  | BASE IDU
CAPÍTULO | TERMINACIÓN APARTAMENTOS |  | CAPÍTULO
ÍTEM | 1.18 |  | CÓDIGO
Descripción |  |  |  | un |  | Fecha
SUMINISTRO E INSTALACIÓN MESÓN EN ACERO INOXIDABLE CON ESTUFA A GAS ref: Ovata (Haceb o similar) (En acero inoxidable, de 1.50 metros pozuelo y estufa gas natural 4 puestos, incluye instalación red gas natural) |  |  |  | UN |  | 2024-06-26
1. EQUIPO
Código Ins. ó Apu | Descripción |  | U.M. | Cantidad | Vr. Unitario | Vr. Total
| HERRAMIENTA MENOR |  | % | 5 | 31419 | 1570.95
0
0
0
0
0
0
0
0
0
SUBTOTAL | [5 empty] | 1570.95
2. MATERIALES
Código Ins. ó Apu | Descripción |  | U.M. | Cantidad | Vr. Unitario | Vr. Total
InsQ | MESON OVATA 1.50 INOX 4PD EE GN LÍNEA:OVATA |  | Un | 1 | 899312 | 899312
InsR | SILICONA TRANSPARENTE 300 ML |  | Un | 0.2 | 27677.5714 | 5535.5143
InsS | CONECTOR DE GAS PVC 100CM 3/8MX1/2M |  | Un | 1 | 17996.6667 | 17996.6667
InsT | CINTA TEFLON |  | Un | 0.01 | 3718.6667 | 37.1867
0
0
0
0
0
0
0
0
0
0
0
SUBTOTAL | [5 empty] | 922881.3676
3. TRANSPORTES
Código Ins. ó Apu | Descripción |  | U.M. | Cantidad | Vr. Unitario | Vr. Total
0
0
0
0
0
SUBTOTAL | [5 empty] | 0
4. MANO DE OBRA
Código Ins. ó Apu | Descripción |  | U.M. | Rendimiento | Vr. Unitario | Vr. Total
4279 | CUADRILLA (OFICIAL + 2 AYUDANTES) |  | HR | 1 | 31419 | 31419
0
0
0
0
0
0
0
SUBTOTAL | [5 empty] | 31419
TOTAL COSTO DIRECTO | [5 empty] | 955871.3176
OBSERVACIONES DE LOS RESPONSABLES
TOTAL NÚMERO DE FOLIOS
NOTA IMPORTANTE !
El Procedimiento vigente "Actualización de la Base de Datos de Precios de Referencia", obliga a los responsables del análisis, sean estos: el funcionario del área Interna, el consultor externo, el contratista constructor o el Interventor, a proveer a la Dirección Técnica Estratégica todos los documentos que soportan las cantidades de obra, valores unitarios y rendimientos relacionados en el APU. Así mismo el contratista y la interventoría deberán realizar la verificación de que el APU no es un precio contractual.
(Firma)
(Nombre)
Supervisor Caja de Vivienda Popular

## 1,19
FORMATO ANÁLISIS DE PRECIOS UNITARIOS DE REFERENCIA
CÓDIGO | CALCULO APU |  |  |  | VERSIÓN 1.0
A. DATOS GENERALES
CONTRATO No.
OBJETO | EJECUCIÓN A PRECIOS UNITARIOS DE LAS OBRAS PENDIENTES PARA LA TERMINACIÓN Y ENTREGA DE LAS 23 TORRES, 504 APARTAMENTOS, UNIDAD DE TRATAMIENTO DE BASURAS DEL SECTOR I Y SALÓN COMUNAL DEL SECTOR I, Y ZONAS COMUNES DEL PROYECTO ARBOLEDA SANTA TERESITA
Responsables | Compañía | Nombre Responsable |  | Cargo | Firma Responsables
CONTRATISTA
INTERVENTOR
B. DATOS ESPECÍFICOS
ANÁLISIS DE PRECIO UNITARIO
PRESUPUESTO |  |  | BASE IDU
CAPÍTULO | TERMINACIÓN APARTAMENTOS |  | CAPÍTULO
ÍTEM | 1.19 |  | CÓDIGO
Descripción |  |  |  | un |  | Fecha
INSTALACIÓN, REPARACION MENOR DE MESÓN EN ACERO INOXIDABLE CON ESTUFA A GAS ref: Ovata (Haceb o similar) (En acero inoxidable, de 1.50 metros pozuelo y estufa gas natural 4 puestos, incluye instalación red gas natural) |  |  |  | UN |  | 2024-06-26
1. EQUIPO
Código Ins. ó Apu | Descripción |  | U.M. | Cantidad | Vr. Unitario | Vr. Total
| HERRAMIENTA MENOR |  | % | 5 | 25135.2 | 1256.76
0
0
0
0
0
0
0
0
0
SUBTOTAL | [5 empty] | 1256.76
2. MATERIALES
Código Ins. ó Apu | Descripción |  | U.M. | Cantidad | Vr. Unitario | Vr. Total
InsR | SILICONA TRANSPARENTE 300 ML |  | Un | 0.2 | 27677.5714 | 5535.5143
InsS | CONECTOR DE GAS PVC 100CM 3/8MX1/2M |  | Un | 1 | 17996.6667 | 17996.6667
InsT | CINTA TEFLON |  | Un | 0.1 | 3718.6667 | 371.8667
N/A | CONSUMIBLES |  | % | 10 | 25135.2 | 2513.52
0
0
0
0
0
0
0
0
0
0
0
SUBTOTAL | [5 empty] | 26417.5676
3. TRANSPORTES
Código Ins. ó Apu | Descripción |  | U.M. | Cantidad | Vr. Unitario | Vr. Total
0
0
0
0
0
SUBTOTAL | [5 empty] | 0
4. MANO DE OBRA
Código Ins. ó Apu | Descripción |  | U.M. | Rendimiento | Vr. Unitario | Vr. Total
4279 | CUADRILLA (OFICIAL + 2 AYUDANTES) |  | HR | 0.8 | 31419 | 25135.2
0
0
0
0
0
0
0
SUBTOTAL | [5 empty] | 25135.2
TOTAL COSTO DIRECTO | [5 empty] | 52809.5276
OBSERVACIONES DE LOS RESPONSABLES
TOTAL NÚMERO DE FOLIOS
NOTA IMPORTANTE !
El Procedimiento vigente "Actualización de la Base de Datos de Precios de Referencia", obliga a los responsables del análisis, sean estos: el funcionario del área Interna, el consultor externo, el contratista constructor o el Interventor, a proveer a la Dirección Técnica Estratégica todos los documentos que soportan las cantidades de obra, valores unitarios y rendimientos relacionados en el APU. Así mismo el contratista y la interventoría deberán realizar la verificación de que el APU no es un precio contractual.
(Firma)
(Nombre)
Supervisor Caja de Vivienda Popular

## 1,20
FORMATO ANÁLISIS DE PRECIOS UNITARIOS DE REFERENCIA
CÓDIGO | CALCULO APU |  |  |  | VERSIÓN 1.0
A. DATOS GENERALES
CONTRATO No.
OBJETO | EJECUCIÓN A PRECIOS UNITARIOS DE LAS OBRAS PENDIENTES PARA LA TERMINACIÓN Y ENTREGA DE LAS 23 TORRES, 504 APARTAMENTOS, UNIDAD DE TRATAMIENTO DE BASURAS DEL SECTOR I Y SALÓN COMUNAL DEL SECTOR I, Y ZONAS COMUNES DEL PROYECTO ARBOLEDA SANTA TERESITA
Responsables | Compañía | Nombre Responsable |  | Cargo | Firma Responsables
CONTRATISTA
INTERVENTOR
B. DATOS ESPECÍFICOS
ANÁLISIS DE PRECIO UNITARIO
PRESUPUESTO |  |  | BASE IDU
CAPÍTULO | TERMINACIÓN APARTAMENTOS |  | CAPÍTULO
ÍTEM | 1.2 |  | CÓDIGO
Descripción |  |  |  | un |  | Fecha
SUMINISTRO E INSTALACION DE QUEMADORES Y PARRILLAS PARA ESTUFA DE GAS ref: Ovata (Haceb o similar) |  |  |  | UN |  | 2024-06-26
1. EQUIPO
Código Ins. ó Apu | Descripción |  | U.M. | Cantidad | Vr. Unitario | Vr. Total
| HERRAMIENTA MENOR |  | % | 3 | 9138 | 274.14
0
0
0
0
0
0
0
0
0
SUBTOTAL | [5 empty] | 274.14
2. MATERIALES
Código Ins. ó Apu | Descripción |  | U.M. | Cantidad | Vr. Unitario | Vr. Total
InsU | QUEMADORES PARA ESTUFA A GAS ref: Ovata (Haceb o similar) |  | Un | 4 | 19955 | 79820
InsV | PARRILLAR PARA ESTUFA A GAS ref: Ovata (Haceb o similar) |  | Un | 2 | 29853.3333 | 59706.6667
0
0
0
0
0
0
0
0
0
0
0
0
0
SUBTOTAL | [5 empty] | 139526.6667
3. TRANSPORTES
Código Ins. ó Apu | Descripción |  | U.M. | Cantidad | Vr. Unitario | Vr. Total
0
0
0
0
0
SUBTOTAL | [5 empty] | 0
4. MANO DE OBRA
Código Ins. ó Apu | Descripción |  | U.M. | Rendimiento | Vr. Unitario | Vr. Total
4479 | CUADRILLA (2 AYUDANTES) |  | HR | 0.5 | 18276 | 9138
0
0
0
0
0
0
0
SUBTOTAL | [5 empty] | 9138
TOTAL COSTO DIRECTO | [5 empty] | 148938.8067
OBSERVACIONES DE LOS RESPONSABLES
TOTAL NÚMERO DE FOLIOS
NOTA IMPORTANTE !
El Procedimiento vigente "Actualización de la Base de Datos de Precios de Referencia", obliga a los responsables del análisis, sean estos: el funcionario del área Interna, el consultor externo, el contratista constructor o el Interventor, a proveer a la Dirección Técnica Estratégica todos los documentos que soportan las cantidades de obra, valores unitarios y rendimientos relacionados en el APU. Así mismo el contratista y la interventoría deberán realizar la verificación de que el APU no es un precio contractual.
(Firma)
(Nombre)
Supervisor Caja de Vivienda Popular

## 1,21
FORMATO ANÁLISIS DE PRECIOS UNITARIOS DE REFERENCIA
CÓDIGO | CALCULO APU |  |  |  | VERSIÓN 1.0
A. DATOS GENERALES
CONTRATO No.
OBJETO | EJECUCIÓN A PRECIOS UNITARIOS DE LAS OBRAS PENDIENTES PARA LA TERMINACIÓN Y ENTREGA DE LAS 23 TORRES, 504 APARTAMENTOS, UNIDAD DE TRATAMIENTO DE BASURAS DEL SECTOR I Y SALÓN COMUNAL DEL SECTOR I, Y ZONAS COMUNES DEL PROYECTO ARBOLEDA SANTA TERESITA
Responsables | Compañía | Nombre Responsable |  | Cargo | Firma Responsables
CONTRATISTA
INTERVENTOR
B. DATOS ESPECÍFICOS
ANÁLISIS DE PRECIO UNITARIO
PRESUPUESTO |  |  | BASE IDU
CAPÍTULO | TERMINACIÓN APARTAMENTOS |  | CAPÍTULO
ÍTEM | 1.21 |  | CÓDIGO
Descripción |  |  |  | un |  | Fecha
SUMINISTRO E INSTALACION DE PERILLAS PARA ESTUFA DE GAS ref: Ovata (Haceb o similar) |  |  |  | UN |  | 2024-06-26
1. EQUIPO
Código Ins. ó Apu | Descripción |  | U.M. | Cantidad | Vr. Unitario | Vr. Total
| HERRAMIENTA MENOR |  | % | 3 | 7310.4 | 219.312
0
0
0
0
0
0
0
0
0
SUBTOTAL | [5 empty] | 219.312
2. MATERIALES
Código Ins. ó Apu | Descripción |  | U.M. | Cantidad | Vr. Unitario | Vr. Total
InsW | PERILLAS PARA ESTUFA A GAS ref: Ovata (Haceb o similar) |  | Un | 4 | 8666.6667 | 34666.6667
0
0
0
0
0
0
0
0
0
0
0
0
0
0
SUBTOTAL | [5 empty] | 34666.6667
3. TRANSPORTES
Código Ins. ó Apu | Descripción |  | U.M. | Cantidad | Vr. Unitario | Vr. Total
0
0
0
0
0
SUBTOTAL | [5 empty] | 0
4. MANO DE OBRA
Código Ins. ó Apu | Descripción |  | U.M. | Rendimiento | Vr. Unitario | Vr. Total
4479 | CUADRILLA (2 AYUDANTES) |  | HR | 0.4 | 18276 | 7310.4
0
0
0
0
0
0
0
SUBTOTAL | [5 empty] | 7310.4
TOTAL COSTO DIRECTO | [5 empty] | 42196.3787
OBSERVACIONES DE LOS RESPONSABLES
TOTAL NÚMERO DE FOLIOS
NOTA IMPORTANTE !
El Procedimiento vigente "Actualización de la Base de Datos de Precios de Referencia", obliga a los responsables del análisis, sean estos: el funcionario del área Interna, el consultor externo, el contratista constructor o el Interventor, a proveer a la Dirección Técnica Estratégica todos los documentos que soportan las cantidades de obra, valores unitarios y rendimientos relacionados en el APU. Así mismo el contratista y la interventoría deberán realizar la verificación de que el APU no es un precio contractual.
(Firma)
(Nombre)
Supervisor Caja de Vivienda Popular

## 1,22
FORMATO ANÁLISIS DE PRECIOS UNITARIOS DE REFERENCIA
CÓDIGO | CALCULO APU |  |  |  | VERSIÓN 1.0
A. DATOS GENERALES
CONTRATO No.
OBJETO | EJECUCIÓN A PRECIOS UNITARIOS DE LAS OBRAS PENDIENTES PARA LA TERMINACIÓN Y ENTREGA DE LAS 23 TORRES, 504 APARTAMENTOS, UNIDAD DE TRATAMIENTO DE BASURAS DEL SECTOR I Y SALÓN COMUNAL DEL SECTOR I, Y ZONAS COMUNES DEL PROYECTO ARBOLEDA SANTA TERESITA
Responsables | Compañía | Nombre Responsable |  | Cargo | Firma Responsables
CONTRATISTA
INTERVENTOR
B. DATOS ESPECÍFICOS
ANÁLISIS DE PRECIO UNITARIO
PRESUPUESTO |  |  | BASE IDU
CAPÍTULO | TERMINACIÓN APARTAMENTOS |  | CAPÍTULO
ÍTEM | 1.22 |  | CÓDIGO
Descripción |  |  |  | un |  | Fecha
SUMINISTRO E INSTALACIÓN SANITARIO BLANCO ref: Acuacer 2 Piezas (Corona o similar) (incluye cemento blanco de pega, silicona, boquilla, cinta teflón, acople plástico - Griflex) |  |  |  | UN |  | 2024-06-26
1. EQUIPO
Código Ins. ó Apu | Descripción |  | U.M. | Cantidad | Vr. Unitario | Vr. Total
| HERRAMIENTA MENOR |  | % | 5 | 94257 | 4712.85
0
0
0
0
0
0
0
0
0
SUBTOTAL | [5 empty] | 4712.85
2. MATERIALES
Código Ins. ó Apu | Descripción |  | U.M. | Cantidad | Vr. Unitario | Vr. Total
InsX | SANITARIO BLANCO ACUACER 2 PIEZAS |  | Un | 1 | 238233.3333 | 238233.3333
InsY | CEMENTO BLANCO |  | Kg | 1.5 | 1858.5083 | 2787.7625
InsR | SILICONA TRANSPARENTE 300 ML |  | Un | 0.5 | 27677.5714 | 13838.7857
InsZ | ACOPLE PLÁSTICO GRIFLEX |  | Un | 1 | 3718.3333 | 3718.3333
InsT | CINTA TEFLON |  | Un | 0.5 | 3718.6667 | 1859.3333
0
0
0
0
0
0
0
0
0
0
SUBTOTAL | [5 empty] | 260437.5482
3. TRANSPORTES
Código Ins. ó Apu | Descripción |  | U.M. | Cantidad | Vr. Unitario | Vr. Total
0
0
0
0
0
SUBTOTAL | [5 empty] | 0
4. MANO DE OBRA
Código Ins. ó Apu | Descripción |  | U.M. | Rendimiento | Vr. Unitario | Vr. Total
4279 | CUADRILLA (OFICIAL + 2 AYUDANTES) |  | HR | 3 | 31419 | 94257
0
0
0
0
0
0
0
SUBTOTAL | [5 empty] | 94257
TOTAL COSTO DIRECTO | [5 empty] | 359407.3982
OBSERVACIONES DE LOS RESPONSABLES
TOTAL NÚMERO DE FOLIOS
NOTA IMPORTANTE !
El Procedimiento vigente "Actualización de la Base de Datos de Precios de Referencia", obliga a los responsables del análisis, sean estos: el funcionario del área Interna, el consultor externo, el contratista constructor o el Interventor, a proveer a la Dirección Técnica Estratégica todos los documentos que soportan las cantidades de obra, valores unitarios y rendimientos relacionados en el APU. Así mismo el contratista y la interventoría deberán realizar la verificación de que el APU no es un precio contractual.
(Firma)
(Nombre)
Supervisor Caja de Vivienda Popular

## 1,23
FORMATO ANÁLISIS DE PRECIOS UNITARIOS DE REFERENCIA
CÓDIGO | CALCULO APU |  |  |  | VERSIÓN 1.0
A. DATOS GENERALES
CONTRATO No.
OBJETO | EJECUCIÓN A PRECIOS UNITARIOS DE LAS OBRAS PENDIENTES PARA LA TERMINACIÓN Y ENTREGA DE LAS 23 TORRES, 504 APARTAMENTOS, UNIDAD DE TRATAMIENTO DE BASURAS DEL SECTOR I Y SALÓN COMUNAL DEL SECTOR I, Y ZONAS COMUNES DEL PROYECTO ARBOLEDA SANTA TERESITA
Responsables | Compañía | Nombre Responsable |  | Cargo | Firma Responsables
CONTRATISTA
INTERVENTOR
B. DATOS ESPECÍFICOS
ANÁLISIS DE PRECIO UNITARIO
PRESUPUESTO |  |  | BASE IDU
CAPÍTULO | TERMINACIÓN APARTAMENTOS |  | CAPÍTULO
ÍTEM | 1.23 |  | CÓDIGO
Descripción |  |  |  | un |  | Fecha
SUMINISTRO E INSTALACIÓN VÁLVULA DE LLENADO SANITARIO ref: 2 Piezas (Grival o Similar) (incluye empaques, cinta teflón) |  |  |  | UN |  | 2024-06-26
1. EQUIPO
Código Ins. ó Apu | Descripción |  | U.M. | Cantidad | Vr. Unitario | Vr. Total
| HERRAMIENTA MENOR |  | % | 5 | 15709.5 | 785.475
0
0
0
0
0
0
0
0
0
SUBTOTAL | [5 empty] | 785.475
2. MATERIALES
Código Ins. ó Apu | Descripción |  | U.M. | Cantidad | Vr. Unitario | Vr. Total
InsAA | VÁLVULA DUAL AJUSTABLE SANITARIO DOS PIEZAS 2″ ALTA |  | Un | 1 | 67380 | 67380
InsT | CINTA TEFLON |  | Un | 0.1 | 3718.6667 | 371.8667
0
0
0
0
0
0
0
0
0
0
0
0
0
SUBTOTAL | [5 empty] | 67751.8667
3. TRANSPORTES
Código Ins. ó Apu | Descripción |  | U.M. | Cantidad | Vr. Unitario | Vr. Total
0
0
0
0
0
SUBTOTAL | [5 empty] | 0
4. MANO DE OBRA
Código Ins. ó Apu | Descripción |  | U.M. | Rendimiento | Vr. Unitario | Vr. Total
4279 | CUADRILLA (OFICIAL + 2 AYUDANTES) |  | HR | 0.5 | 31419 | 15709.5
0
0
0
0
0
0
0
SUBTOTAL | [5 empty] | 15709.5
TOTAL COSTO DIRECTO | [5 empty] | 84246.8417
OBSERVACIONES DE LOS RESPONSABLES
TOTAL NÚMERO DE FOLIOS
NOTA IMPORTANTE !
El Procedimiento vigente "Actualización de la Base de Datos de Precios de Referencia", obliga a los responsables del análisis, sean estos: el funcionario del área Interna, el consultor externo, el contratista constructor o el Interventor, a proveer a la Dirección Técnica Estratégica todos los documentos que soportan las cantidades de obra, valores unitarios y rendimientos relacionados en el APU. Así mismo el contratista y la interventoría deberán realizar la verificación de que el APU no es un precio contractual.
(Firma)
(Nombre)
Supervisor Caja de Vivienda Popular

## 1,24
FORMATO ANÁLISIS DE PRECIOS UNITARIOS DE REFERENCIA
CÓDIGO | CALCULO APU |  |  |  | VERSIÓN 1.0
A. DATOS GENERALES
CONTRATO No.
OBJETO | EJECUCIÓN A PRECIOS UNITARIOS DE LAS OBRAS PENDIENTES PARA LA TERMINACIÓN Y ENTREGA DE LAS 23 TORRES, 504 APARTAMENTOS, UNIDAD DE TRATAMIENTO DE BASURAS DEL SECTOR I Y SALÓN COMUNAL DEL SECTOR I, Y ZONAS COMUNES DEL PROYECTO ARBOLEDA SANTA TERESITA
Responsables | Compañía | Nombre Responsable |  | Cargo | Firma Responsables
CONTRATISTA
INTERVENTOR
B. DATOS ESPECÍFICOS
ANÁLISIS DE PRECIO UNITARIO
PRESUPUESTO |  |  | BASE IDU
CAPÍTULO | TERMINACIÓN APARTAMENTOS |  | CAPÍTULO
ÍTEM | 1.24 |  | CÓDIGO
Descripción |  |  |  | un |  | Fecha
SUMINISTRO E INSTALACIÓN ASIENTO SANITARIO REDONDO ref: Conforto (Corona o Similar) (incluye empaques, y accesorios) |  |  |  | UN |  | 2024-06-26
1. EQUIPO
Código Ins. ó Apu | Descripción |  | U.M. | Cantidad | Vr. Unitario | Vr. Total
| HERRAMIENTA MENOR |  | % | 5 | 15709.5 | 785.475
0
0
0
0
0
0
0
0
0
SUBTOTAL | [5 empty] | 785.475
2. MATERIALES
Código Ins. ó Apu | Descripción |  | U.M. | Cantidad | Vr. Unitario | Vr. Total
InsAB | ASIENTO SANITARIO CONFORTO REDONDO BLANCO |  | Un | 1 | 53639.3333 | 53639.3333
0
0
0
0
0
0
0
0
0
0
0
0
0
0
SUBTOTAL | [5 empty] | 53639.3333
3. TRANSPORTES
Código Ins. ó Apu | Descripción |  | U.M. | Cantidad | Vr. Unitario | Vr. Total
0
0
0
0
0
SUBTOTAL | [5 empty] | 0
4. MANO DE OBRA
Código Ins. ó Apu | Descripción |  | U.M. | Rendimiento | Vr. Unitario | Vr. Total
4279 | CUADRILLA (OFICIAL + 2 AYUDANTES) |  | HR | 0.5 | 31419 | 15709.5
0
0
0
0
0
0
0
SUBTOTAL | [5 empty] | 15709.5
TOTAL COSTO DIRECTO | [5 empty] | 70134.3083
OBSERVACIONES DE LOS RESPONSABLES
TOTAL NÚMERO DE FOLIOS
NOTA IMPORTANTE !
El Procedimiento vigente "Actualización de la Base de Datos de Precios de Referencia", obliga a los responsables del análisis, sean estos: el funcionario del área Interna, el consultor externo, el contratista constructor o el Interventor, a proveer a la Dirección Técnica Estratégica todos los documentos que soportan las cantidades de obra, valores unitarios y rendimientos relacionados en el APU. Así mismo el contratista y la interventoría deberán realizar la verificación de que el APU no es un precio contractual.
(Firma)
(Nombre)
Supervisor Caja de Vivienda Popular

## 1,25
FORMATO ANÁLISIS DE PRECIOS UNITARIOS DE REFERENCIA
CÓDIGO | CALCULO APU |  |  |  | VERSIÓN 1.0
A. DATOS GENERALES
CONTRATO No.
OBJETO | EJECUCIÓN A PRECIOS UNITARIOS DE LAS OBRAS PENDIENTES PARA LA TERMINACIÓN Y ENTREGA DE LAS 23 TORRES, 504 APARTAMENTOS, UNIDAD DE TRATAMIENTO DE BASURAS DEL SECTOR I Y SALÓN COMUNAL DEL SECTOR I, Y ZONAS COMUNES DEL PROYECTO ARBOLEDA SANTA TERESITA
Responsables | Compañía | Nombre Responsable |  | Cargo | Firma Responsables
CONTRATISTA
INTERVENTOR
B. DATOS ESPECÍFICOS
ANÁLISIS DE PRECIO UNITARIO
PRESUPUESTO |  |  | BASE IDU
CAPÍTULO | TERMINACIÓN APARTAMENTOS |  | CAPÍTULO
ÍTEM | 1.25 |  | CÓDIGO
Descripción |  |  |  | un |  | Fecha
SUMINISTRO E INSTALACIÓN LAVAMANOS BLANCO ref: Acuacer (Corona o similar) (incluye cemento blanco de pega, silicona, soportes, chazos, acoples plásticos) |  |  |  | UN |  | 2024-06-26
1. EQUIPO
Código Ins. ó Apu | Descripción |  | U.M. | Cantidad | Vr. Unitario | Vr. Total
| HERRAMIENTA MENOR |  | % | 5 | 56554.2 | 2827.71
0
0
0
0
0
0
0
0
0
SUBTOTAL | [5 empty] | 2827.71
2. MATERIALES
Código Ins. ó Apu | Descripción |  | U.M. | Cantidad | Vr. Unitario | Vr. Total
InsAC | LAVAMANOS BLANCO ACUACER |  | Un | 1 | 74768.6667 | 74768.6667
InsY | CEMENTO BLANCO |  | Kg | 0.6 | 1858.5083 | 1115.105
InsR | SILICONA TRANSPARENTE 300 ML |  | Un | 0.3 | 27677.5714 | 8303.2714
InsZ | ACOPLE PLÁSTICO GRIFLEX |  | Un | 1 | 3718.3333 | 3718.3333
InsAD | SOPORTE PARA LAVAMANOS INCLUYE CHAZOS |  | Un | 1 | 4995 | 4995
0
0
0
0
0
0
0
0
0
0
SUBTOTAL | [5 empty] | 92900.3764
3. TRANSPORTES
Código Ins. ó Apu | Descripción |  | U.M. | Cantidad | Vr. Unitario | Vr. Total
0
0
0
0
0
SUBTOTAL | [5 empty] | 0
4. MANO DE OBRA
Código Ins. ó Apu | Descripción |  | U.M. | Rendimiento | Vr. Unitario | Vr. Total
4279 | CUADRILLA (OFICIAL + 2 AYUDANTES) |  | HR | 1.8 | 31419 | 56554.2
0
0
0
0
0
0
0
SUBTOTAL | [5 empty] | 56554.2
TOTAL COSTO DIRECTO | [5 empty] | 152282.2864
OBSERVACIONES DE LOS RESPONSABLES
TOTAL NÚMERO DE FOLIOS
NOTA IMPORTANTE !
El Procedimiento vigente "Actualización de la Base de Datos de Precios de Referencia", obliga a los responsables del análisis, sean estos: el funcionario del área Interna, el consultor externo, el contratista constructor o el Interventor, a proveer a la Dirección Técnica Estratégica todos los documentos que soportan las cantidades de obra, valores unitarios y rendimientos relacionados en el APU. Así mismo el contratista y la interventoría deberán realizar la verificación de que el APU no es un precio contractual.
(Firma)
(Nombre)
Supervisor Caja de Vivienda Popular

## 1,26
FORMATO ANÁLISIS DE PRECIOS UNITARIOS DE REFERENCIA
CÓDIGO | CALCULO APU |  |  |  | VERSIÓN 1.0
A. DATOS GENERALES
CONTRATO No.
OBJETO | EJECUCIÓN A PRECIOS UNITARIOS DE LAS OBRAS PENDIENTES PARA LA TERMINACIÓN Y ENTREGA DE LAS 23 TORRES, 504 APARTAMENTOS, UNIDAD DE TRATAMIENTO DE BASURAS DEL SECTOR I Y SALÓN COMUNAL DEL SECTOR I, Y ZONAS COMUNES DEL PROYECTO ARBOLEDA SANTA TERESITA
Responsables | Compañía | Nombre Responsable |  | Cargo | Firma Responsables
CONTRATISTA
INTERVENTOR
B. DATOS ESPECÍFICOS
ANÁLISIS DE PRECIO UNITARIO
PRESUPUESTO |  |  | BASE IDU
CAPÍTULO | TERMINACIÓN APARTAMENTOS |  | CAPÍTULO
ÍTEM | 1.26 |  | CÓDIGO
Descripción |  |  |  | un |  | Fecha
SUMINISTRO E INSTALACIÓN GRIFERÍA LAVAMANOS 4" ref: Artesa (Grival o similar) (incluye cinta teflón, silicona, acople plástico Griflex) |  |  |  | UN |  | 2024-06-26
1. EQUIPO
Código Ins. ó Apu | Descripción |  | U.M. | Cantidad | Vr. Unitario | Vr. Total
| HERRAMIENTA MENOR |  | % | 10 | 14620.8 | 1462.08
0
0
0
0
0
0
0
0
0
SUBTOTAL | [5 empty] | 1462.08
2. MATERIALES
Código Ins. ó Apu | Descripción |  | U.M. | Cantidad | Vr. Unitario | Vr. Total
InsAE | GRIFERÍA LAVAMANOS 4 PULGADAS ARTESA |  | Un | 1 | 19542.3333 | 19542.3333
InsZ | ACOPLE PLÁSTICO GRIFLEX |  | Un | 1 | 3718.3333 | 3718.3333
InsT | CINTA TEFLON |  | Un | 0.3 | 3718.6667 | 1115.6
InsR | SILICONA TRANSPARENTE 300 ML |  | Un | 0.1 | 27677.5714 | 2767.7571
0
0
0
0
0
0
0
0
0
0
0
SUBTOTAL | [5 empty] | 27144.0238
3. TRANSPORTES
Código Ins. ó Apu | Descripción |  | U.M. | Cantidad | Vr. Unitario | Vr. Total
0
0
0
0
0
SUBTOTAL | [5 empty] | 0
4. MANO DE OBRA
Código Ins. ó Apu | Descripción |  | U.M. | Rendimiento | Vr. Unitario | Vr. Total
4479 | CUADRILLA (2 AYUDANTES) |  | HR | 0.8 | 18276 | 14620.8
0
0
0
0
0
0
0
SUBTOTAL | [5 empty] | 14620.8
TOTAL COSTO DIRECTO | [5 empty] | 43226.9038
OBSERVACIONES DE LOS RESPONSABLES
TOTAL NÚMERO DE FOLIOS
NOTA IMPORTANTE !
El Procedimiento vigente "Actualización de la Base de Datos de Precios de Referencia", obliga a los responsables del análisis, sean estos: el funcionario del área Interna, el consultor externo, el contratista constructor o el Interventor, a proveer a la Dirección Técnica Estratégica todos los documentos que soportan las cantidades de obra, valores unitarios y rendimientos relacionados en el APU. Así mismo el contratista y la interventoría deberán realizar la verificación de que el APU no es un precio contractual.
(Firma)
(Nombre)
Supervisor Caja de Vivienda Popular

## 1,27
FORMATO ANÁLISIS DE PRECIOS UNITARIOS DE REFERENCIA
CÓDIGO | CALCULO APU |  |  |  | VERSIÓN 1.0
A. DATOS GENERALES
CONTRATO No.
OBJETO | EJECUCIÓN A PRECIOS UNITARIOS DE LAS OBRAS PENDIENTES PARA LA TERMINACIÓN Y ENTREGA DE LAS 23 TORRES, 504 APARTAMENTOS, UNIDAD DE TRATAMIENTO DE BASURAS DEL SECTOR I Y SALÓN COMUNAL DEL SECTOR I, Y ZONAS COMUNES DEL PROYECTO ARBOLEDA SANTA TERESITA
Responsables | Compañía | Nombre Responsable |  | Cargo | Firma Responsables
CONTRATISTA
INTERVENTOR
B. DATOS ESPECÍFICOS
ANÁLISIS DE PRECIO UNITARIO
PRESUPUESTO |  |  | BASE IDU
CAPÍTULO | TERMINACIÓN APARTAMENTOS |  | CAPÍTULO
ÍTEM | 1.27 |  | CÓDIGO
Descripción |  |  |  | un |  | Fecha
M.O. RE-INSTALACIÓN APARATOS SANITARIOS (lavaderos, lavamanos o sanitarios) (incluye cemento blanco de pega, silicona, boquilla, soportes) |  |  |  | UN |  | 2024-06-26
1. EQUIPO
Código Ins. ó Apu | Descripción |  | U.M. | Cantidad | Vr. Unitario | Vr. Total
| HERRAMIENTA MENOR |  | % | 10 | 22281 | 2228.1
0
0
0
0
0
0
0
0
0
SUBTOTAL | [5 empty] | 2228.1
2. MATERIALES
Código Ins. ó Apu | Descripción |  | U.M. | Cantidad | Vr. Unitario | Vr. Total
InsT | CINTA TEFLON |  | Un | 0.5 | 3718.6667 | 18.5933
InsR | SILICONA TRANSPARENTE 300 ML |  | Un | 0.2 | 27677.5714 | 5535.5143
InsY | CEMENTO BLANCO |  | Kg | 0.3 | 1858.5083 | 557.5525
0
0
0
0
0
0
0
0
0
0
0
0
SUBTOTAL | [5 empty] | 6111.6601
3. TRANSPORTES
Código Ins. ó Apu | Descripción |  | U.M. | Cantidad | Vr. Unitario | Vr. Total
0
0
0
0
0
SUBTOTAL | [5 empty] | 0
4. MANO DE OBRA
Código Ins. ó Apu | Descripción |  | U.M. | Rendimiento | Vr. Unitario | Vr. Total
4278 | CUADRILLA (OFICIAL + AYUDANTE) |  | HR | 1 | 22281 | 22281
0
0
0
0
0
0
0
SUBTOTAL | [5 empty] | 22281
TOTAL COSTO DIRECTO | [5 empty] | 30620.7601
OBSERVACIONES DE LOS RESPONSABLES
TOTAL NÚMERO DE FOLIOS
NOTA IMPORTANTE !
El Procedimiento vigente "Actualización de la Base de Datos de Precios de Referencia", obliga a los responsables del análisis, sean estos: el funcionario del área Interna, el consultor externo, el contratista constructor o el Interventor, a proveer a la Dirección Técnica Estratégica todos los documentos que soportan las cantidades de obra, valores unitarios y rendimientos relacionados en el APU. Así mismo el contratista y la interventoría deberán realizar la verificación de que el APU no es un precio contractual.
(Firma)
(Nombre)
Supervisor Caja de Vivienda Popular

## 1,28
FORMATO ANÁLISIS DE PRECIOS UNITARIOS DE REFERENCIA
CÓDIGO | CALCULO APU |  |  |  | VERSIÓN 1.0
A. DATOS GENERALES
CONTRATO No.
OBJETO | EJECUCIÓN A PRECIOS UNITARIOS DE LAS OBRAS PENDIENTES PARA LA TERMINACIÓN Y ENTREGA DE LAS 23 TORRES, 504 APARTAMENTOS, UNIDAD DE TRATAMIENTO DE BASURAS DEL SECTOR I Y SALÓN COMUNAL DEL SECTOR I, Y ZONAS COMUNES DEL PROYECTO ARBOLEDA SANTA TERESITA
Responsables | Compañía | Nombre Responsable |  | Cargo | Firma Responsables
CONTRATISTA
INTERVENTOR
B. DATOS ESPECÍFICOS
ANÁLISIS DE PRECIO UNITARIO
PRESUPUESTO |  |  | BASE IDU
CAPÍTULO | TERMINACIÓN APARTAMENTOS |  | CAPÍTULO
ÍTEM | 1.28 |  | CÓDIGO
Descripción |  |  |  | un |  | Fecha
SUMINISTRO E INSTALACION MEZCLADOR CON GRIFERÍA DUCHA ref: Artesa (Grival o similar) (incluye desmonte y/o instalación, cambio empaques, vástagos, cinta teflón) |  |  |  | UN |  | 2024-06-26
1. EQUIPO
Código Ins. ó Apu | Descripción |  | U.M. | Cantidad | Vr. Unitario | Vr. Total
| HERRAMIENTA MENOR |  | % | 10 | 33421.5 | 3342.15
0
0
0
0
0
0
0
0
0
SUBTOTAL | [5 empty] | 3342.15
2. MATERIALES
Código Ins. ó Apu | Descripción |  | U.M. | Cantidad | Vr. Unitario | Vr. Total
InsAF | MEZCLADOR GRIFERÍA DUCHA ref: Artesa (Grival o similar) |  | Un | 1 | 99903.3333 | 99903.3333
InsT | CINTA TEFLON |  | Un | 0.3 | 3718.6667 | 1115.6
InsR | SILICONA TRANSPARENTE 300 ML |  | Un | 0.05 | 27677.5714 | 1383.8786
0
0
0
0
0
0
0
0
0
0
0
0
SUBTOTAL | [5 empty] | 102402.8119
3. TRANSPORTES
Código Ins. ó Apu | Descripción |  | U.M. | Cantidad | Vr. Unitario | Vr. Total
0
0
0
0
0
SUBTOTAL | [5 empty] | 0
4. MANO DE OBRA
Código Ins. ó Apu | Descripción |  | U.M. | Rendimiento | Vr. Unitario | Vr. Total
4278 | CUADRILLA (OFICIAL + AYUDANTE) |  | HR | 1.5 | 22281 | 33421.5
0
0
0
0
0
0
0
SUBTOTAL | [5 empty] | 33421.5
TOTAL COSTO DIRECTO | [5 empty] | 139166.4619
OBSERVACIONES DE LOS RESPONSABLES
TOTAL NÚMERO DE FOLIOS
NOTA IMPORTANTE !
El Procedimiento vigente "Actualización de la Base de Datos de Precios de Referencia", obliga a los responsables del análisis, sean estos: el funcionario del área Interna, el consultor externo, el contratista constructor o el Interventor, a proveer a la Dirección Técnica Estratégica todos los documentos que soportan las cantidades de obra, valores unitarios y rendimientos relacionados en el APU. Así mismo el contratista y la interventoría deberán realizar la verificación de que el APU no es un precio contractual.
(Firma)
(Nombre)
Supervisor Caja de Vivienda Popular

## 1,29
FORMATO ANÁLISIS DE PRECIOS UNITARIOS DE REFERENCIA
CÓDIGO | CALCULO APU |  |  |  | VERSIÓN 1.0
A. DATOS GENERALES
CONTRATO No.
OBJETO | EJECUCIÓN A PRECIOS UNITARIOS DE LAS OBRAS PENDIENTES PARA LA TERMINACIÓN Y ENTREGA DE LAS 23 TORRES, 504 APARTAMENTOS, UNIDAD DE TRATAMIENTO DE BASURAS DEL SECTOR I Y SALÓN COMUNAL DEL SECTOR I, Y ZONAS COMUNES DEL PROYECTO ARBOLEDA SANTA TERESITA
Responsables | Compañía | Nombre Responsable |  | Cargo | Firma Responsables
CONTRATISTA
INTERVENTOR
B. DATOS ESPECÍFICOS
ANÁLISIS DE PRECIO UNITARIO
PRESUPUESTO |  |  | BASE IDU
CAPÍTULO | TERMINACIÓN APARTAMENTOS |  | CAPÍTULO
ÍTEM | 1.29 |  | CÓDIGO
Descripción |  |  |  | un |  | Fecha
M.O. REPARACIÓN MEZCLADOR GRIFERÍA DUCHA ref: Artesa (Grival o similar) (incluye desmonte y/o instalación, cambio empaques, vástagos, cinta teflón) |  |  |  | UN |  | 2024-06-26
1. EQUIPO
Código Ins. ó Apu | Descripción |  | U.M. | Cantidad | Vr. Unitario | Vr. Total
| HERRAMIENTA MENOR |  | % | 10 | 22281 | 2228.1
0
0
0
0
0
0
0
0
0
SUBTOTAL | [5 empty] | 2228.1
2. MATERIALES
Código Ins. ó Apu | Descripción |  | U.M. | Cantidad | Vr. Unitario | Vr. Total
InsAE | GRIFERÍA LAVAMANOS 4 PULGADAS ARTESA |  | Un | 1 | 19542.3333 | 19542.3333
N/A | CONSUMIBLES |  | % | 5 | 22281 | 1114.05
0
0
0
0
0
0
0
0
0
0
0
0
0
SUBTOTAL | [5 empty] | 20656.3833
3. TRANSPORTES
Código Ins. ó Apu | Descripción |  | U.M. | Cantidad | Vr. Unitario | Vr. Total
0
0
0
0
0
SUBTOTAL | [5 empty] | 0
4. MANO DE OBRA
Código Ins. ó Apu | Descripción |  | U.M. | Rendimiento | Vr. Unitario | Vr. Total
4278 | CUADRILLA (OFICIAL + AYUDANTE) |  | HR | 1 | 22281 | 22281
0
0
0
0
0
0
0
SUBTOTAL | [5 empty] | 22281
TOTAL COSTO DIRECTO | [5 empty] | 45165.4833
OBSERVACIONES DE LOS RESPONSABLES
TOTAL NÚMERO DE FOLIOS
NOTA IMPORTANTE !
El Procedimiento vigente "Actualización de la Base de Datos de Precios de Referencia", obliga a los responsables del análisis, sean estos: el funcionario del área Interna, el consultor externo, el contratista constructor o el Interventor, a proveer a la Dirección Técnica Estratégica todos los documentos que soportan las cantidades de obra, valores unitarios y rendimientos relacionados en el APU. Así mismo el contratista y la interventoría deberán realizar la verificación de que el APU no es un precio contractual.
(Firma)
(Nombre)
Supervisor Caja de Vivienda Popular

## 1,30
FORMATO ANÁLISIS DE PRECIOS UNITARIOS DE REFERENCIA
CÓDIGO | CALCULO APU |  |  |  | VERSIÓN 1.0
A. DATOS GENERALES
CONTRATO No.
OBJETO | EJECUCIÓN A PRECIOS UNITARIOS DE LAS OBRAS PENDIENTES PARA LA TERMINACIÓN Y ENTREGA DE LAS 23 TORRES, 504 APARTAMENTOS, UNIDAD DE TRATAMIENTO DE BASURAS DEL SECTOR I Y SALÓN COMUNAL DEL SECTOR I, Y ZONAS COMUNES DEL PROYECTO ARBOLEDA SANTA TERESITA
Responsables | Compañía | Nombre Responsable |  | Cargo | Firma Responsables
CONTRATISTA
INTERVENTOR
B. DATOS ESPECÍFICOS
ANÁLISIS DE PRECIO UNITARIO
PRESUPUESTO |  |  | BASE IDU
CAPÍTULO | TERMINACIÓN APARTAMENTOS |  | CAPÍTULO
ÍTEM | 1.3 |  | CÓDIGO
Descripción |  |  |  | un |  | Fecha
SUMINISTRO E INSTALACIÓN REGADERA DUCHA ref: Artesa (Grival o similar) (incluye emboquillado, cinta teflón, silicona) |  |  |  | UN |  | 2024-06-26
1. EQUIPO
Código Ins. ó Apu | Descripción |  | U.M. | Cantidad | Vr. Unitario | Vr. Total
| HERRAMIENTA MENOR |  | % | 10 | 26737.2 | 2673.72
0
0
0
0
0
0
0
0
0
SUBTOTAL | [5 empty] | 2673.72
2. MATERIALES
Código Ins. ó Apu | Descripción |  | U.M. | Cantidad | Vr. Unitario | Vr. Total
InsAH | REGADERA DUCHA SENCILLA AQUA 101598 |  | Un | 1 | 32963.6667 | 32963.6667
InsC | BOQUILLA PARA JUNTA ESTRECHA BLANCO |  | Kg | 0.1 | 6726.6667 | 672.6667
InsT | CINTA TEFLON |  | Un | 0.1 | 3718.6667 | 371.8667
InsR | SILICONA TRANSPARENTE 300 ML |  | Un | 0.2 | 27677.5714 | 5535.5143
0
0
0
0
0
0
0
0
0
0
0
SUBTOTAL | [5 empty] | 39543.7143
3. TRANSPORTES
Código Ins. ó Apu | Descripción |  | U.M. | Cantidad | Vr. Unitario | Vr. Total
0
0
0
0
0
SUBTOTAL | [5 empty] | 0
4. MANO DE OBRA
Código Ins. ó Apu | Descripción |  | U.M. | Rendimiento | Vr. Unitario | Vr. Total
4278 | CUADRILLA (OFICIAL + AYUDANTE) |  | HR | 1.2 | 22281 | 26737.2
0
0
0
0
0
0
0
SUBTOTAL | [5 empty] | 26737.2
TOTAL COSTO DIRECTO | [5 empty] | 68954.6343
OBSERVACIONES DE LOS RESPONSABLES
TOTAL NÚMERO DE FOLIOS
NOTA IMPORTANTE !
El Procedimiento vigente "Actualización de la Base de Datos de Precios de Referencia", obliga a los responsables del análisis, sean estos: el funcionario del área Interna, el consultor externo, el contratista constructor o el Interventor, a proveer a la Dirección Técnica Estratégica todos los documentos que soportan las cantidades de obra, valores unitarios y rendimientos relacionados en el APU. Así mismo el contratista y la interventoría deberán realizar la verificación de que el APU no es un precio contractual.
(Firma)
(Nombre)
Supervisor Caja de Vivienda Popular

## 1,31
FORMATO ANÁLISIS DE PRECIOS UNITARIOS DE REFERENCIA
CÓDIGO | CALCULO APU |  |  |  | VERSIÓN 1.0
A. DATOS GENERALES
CONTRATO No.
OBJETO | EJECUCIÓN A PRECIOS UNITARIOS DE LAS OBRAS PENDIENTES PARA LA TERMINACIÓN Y ENTREGA DE LAS 23 TORRES, 504 APARTAMENTOS, UNIDAD DE TRATAMIENTO DE BASURAS DEL SECTOR I Y SALÓN COMUNAL DEL SECTOR I, Y ZONAS COMUNES DEL PROYECTO ARBOLEDA SANTA TERESITA
Responsables | Compañía | Nombre Responsable |  | Cargo | Firma Responsables
CONTRATISTA
INTERVENTOR
B. DATOS ESPECÍFICOS
ANÁLISIS DE PRECIO UNITARIO
PRESUPUESTO |  |  | BASE IDU
CAPÍTULO | TERMINACIÓN APARTAMENTOS |  | CAPÍTULO
ÍTEM | 1.31 |  | CÓDIGO
Descripción |  |  |  | un |  | Fecha
SUMINISTRO E INSTALACIÓN ACOPLE PLÁSTICO (lavaplatos, lavamanos, y sanitarios) |  |  |  | UN |  | 2024-06-26
1. EQUIPO
Código Ins. ó Apu | Descripción |  | U.M. | Cantidad | Vr. Unitario | Vr. Total
| HERRAMIENTA MENOR |  | % | 10 | 4456.2 | 445.62
0
0
0
0
0
0
0
0
0
SUBTOTAL | [5 empty] | 445.62
2. MATERIALES
Código Ins. ó Apu | Descripción |  | U.M. | Cantidad | Vr. Unitario | Vr. Total
InsZ | ACOPLE PLÁSTICO GRIFLEX |  | Un | 1 | 3718.3333 | 3718.3333
0
0
0
0
0
0
0
0
0
0
0
0
0
0
SUBTOTAL | [5 empty] | 3718.3333
3. TRANSPORTES
Código Ins. ó Apu | Descripción |  | U.M. | Cantidad | Vr. Unitario | Vr. Total
0
0
0
0
0
SUBTOTAL | [5 empty] | 0
4. MANO DE OBRA
Código Ins. ó Apu | Descripción |  | U.M. | Rendimiento | Vr. Unitario | Vr. Total
4278 | CUADRILLA (OFICIAL + AYUDANTE) |  | HR | 0.2 | 22281 | 4456.2
0
0
0
0
0
0
0
SUBTOTAL | [5 empty] | 4456.2
TOTAL COSTO DIRECTO | [5 empty] | 8620.1533
OBSERVACIONES DE LOS RESPONSABLES
TOTAL NÚMERO DE FOLIOS
NOTA IMPORTANTE !
El Procedimiento vigente "Actualización de la Base de Datos de Precios de Referencia", obliga a los responsables del análisis, sean estos: el funcionario del área Interna, el consultor externo, el contratista constructor o el Interventor, a proveer a la Dirección Técnica Estratégica todos los documentos que soportan las cantidades de obra, valores unitarios y rendimientos relacionados en el APU. Así mismo el contratista y la interventoría deberán realizar la verificación de que el APU no es un precio contractual.
(Firma)
(Nombre)
Supervisor Caja de Vivienda Popular

## 1,32
FORMATO ANÁLISIS DE PRECIOS UNITARIOS DE REFERENCIA
CÓDIGO | CALCULO APU |  |  |  | VERSIÓN 1.0
A. DATOS GENERALES
CONTRATO No.
OBJETO | EJECUCIÓN A PRECIOS UNITARIOS DE LAS OBRAS PENDIENTES PARA LA TERMINACIÓN Y ENTREGA DE LAS 23 TORRES, 504 APARTAMENTOS, UNIDAD DE TRATAMIENTO DE BASURAS DEL SECTOR I Y SALÓN COMUNAL DEL SECTOR I, Y ZONAS COMUNES DEL PROYECTO ARBOLEDA SANTA TERESITA
Responsables | Compañía | Nombre Responsable |  | Cargo | Firma Responsables
CONTRATISTA
INTERVENTOR
B. DATOS ESPECÍFICOS
ANÁLISIS DE PRECIO UNITARIO
PRESUPUESTO |  |  | BASE IDU
CAPÍTULO | TERMINACIÓN APARTAMENTOS |  | CAPÍTULO
ÍTEM | 1.32 |  | CÓDIGO
Descripción |  |  |  | un |  | Fecha
SUMINISTRO E INSTALACIÓN DE POMO PARA GRIFERIA (baño y cocina) |  |  |  | UN |  | 2024-06-26
1. EQUIPO
Código Ins. ó Apu | Descripción |  | U.M. | Cantidad | Vr. Unitario | Vr. Total
| HERRAMIENTA MENOR |  | % | 10 | 3655.2 | 365.52
0
0
0
0
0
0
0
0
0
SUBTOTAL | [5 empty] | 365.52
2. MATERIALES
Código Ins. ó Apu | Descripción |  | U.M. | Cantidad | Vr. Unitario | Vr. Total
InsAI | POMO UNIVERSAL PARA GRIFERIA |  | Un | 1 | 6800 | 6800
0
0
0
0
0
0
0
0
0
0
0
0
0
0
SUBTOTAL | [5 empty] | 6800
3. TRANSPORTES
Código Ins. ó Apu | Descripción |  | U.M. | Cantidad | Vr. Unitario | Vr. Total
0
0
0
0
0
SUBTOTAL | [5 empty] | 0
4. MANO DE OBRA
Código Ins. ó Apu | Descripción |  | U.M. | Rendimiento | Vr. Unitario | Vr. Total
4479 | CUADRILLA (2 AYUDANTES) |  | HR | 0.2 | 18276 | 3655.2
0
0
0
0
0
0
0
SUBTOTAL | [5 empty] | 3655.2
TOTAL COSTO DIRECTO | [5 empty] | 10820.72
OBSERVACIONES DE LOS RESPONSABLES
TOTAL NÚMERO DE FOLIOS
NOTA IMPORTANTE !
El Procedimiento vigente "Actualización de la Base de Datos de Precios de Referencia", obliga a los responsables del análisis, sean estos: el funcionario del área Interna, el consultor externo, el contratista constructor o el Interventor, a proveer a la Dirección Técnica Estratégica todos los documentos que soportan las cantidades de obra, valores unitarios y rendimientos relacionados en el APU. Así mismo el contratista y la interventoría deberán realizar la verificación de que el APU no es un precio contractual.
(Firma)
(Nombre)
Supervisor Caja de Vivienda Popular

## 1,33
FORMATO ANÁLISIS DE PRECIOS UNITARIOS DE REFERENCIA
CÓDIGO | CALCULO APU |  |  |  | VERSIÓN 1.0
A. DATOS GENERALES
CONTRATO No.
OBJETO | EJECUCIÓN A PRECIOS UNITARIOS DE LAS OBRAS PENDIENTES PARA LA TERMINACIÓN Y ENTREGA DE LAS 23 TORRES, 504 APARTAMENTOS, UNIDAD DE TRATAMIENTO DE BASURAS DEL SECTOR I Y SALÓN COMUNAL DEL SECTOR I, Y ZONAS COMUNES DEL PROYECTO ARBOLEDA SANTA TERESITA
Responsables | Compañía | Nombre Responsable |  | Cargo | Firma Responsables
CONTRATISTA
INTERVENTOR
B. DATOS ESPECÍFICOS
ANÁLISIS DE PRECIO UNITARIO
PRESUPUESTO |  |  | BASE IDU
CAPÍTULO | TERMINACIÓN APARTAMENTOS |  | CAPÍTULO
ÍTEM | 1.33 |  | CÓDIGO
Descripción |  |  |  | un |  | Fecha
SUMINISTRO E INSTALACIÓN REJILLA SIFÓN DE PISO 3*2" PLÁSTICA (baño y cocina, tubería de 2", incluye corte enchape y emboquillado) |  |  |  | UN |  | 2024-06-26
1. EQUIPO
Código Ins. ó Apu | Descripción |  | U.M. | Cantidad | Vr. Unitario | Vr. Total
| HERRAMIENTA MENOR |  | % | 10 | 8912.4 | 891.24
0
0
0
0
0
0
0
0
0
SUBTOTAL | [5 empty] | 891.24
2. MATERIALES
Código Ins. ó Apu | Descripción |  | U.M. | Cantidad | Vr. Unitario | Vr. Total
InsAJ | REJILLA SIFÓN DE PISO 3*2" PLÁSTICA |  | Un | 1 | 2478.6667 | 2478.6667
InsAK | TUBERÍA SANITARIA DE 2" |  | M | 0.2 | 9988.1667 | 1997.6333
InsY | CEMENTO BLANCO |  | Kg | 0.3 | 1858.5083 | 557.5525
InsC | BOQUILLA PARA JUNTA ESTRECHA BLANCO |  | Kg | 0.2 | 6726.6667 | 1345.3333
0
0
0
0
0
0
0
0
0
0
0
SUBTOTAL | [5 empty] | 6379.1858
3. TRANSPORTES
Código Ins. ó Apu | Descripción |  | U.M. | Cantidad | Vr. Unitario | Vr. Total
0
0
0
0
0
SUBTOTAL | [5 empty] | 0
4. MANO DE OBRA
Código Ins. ó Apu | Descripción |  | U.M. | Rendimiento | Vr. Unitario | Vr. Total
4278 | CUADRILLA (OFICIAL + AYUDANTE) |  | HR | 0.4 | 22281 | 8912.4
0
0
0
0
0
0
0
SUBTOTAL | [5 empty] | 8912.4
TOTAL COSTO DIRECTO | [5 empty] | 16182.8258
OBSERVACIONES DE LOS RESPONSABLES
TOTAL NÚMERO DE FOLIOS
NOTA IMPORTANTE !
El Procedimiento vigente "Actualización de la Base de Datos de Precios de Referencia", obliga a los responsables del análisis, sean estos: el funcionario del área Interna, el consultor externo, el contratista constructor o el Interventor, a proveer a la Dirección Técnica Estratégica todos los documentos que soportan las cantidades de obra, valores unitarios y rendimientos relacionados en el APU. Así mismo el contratista y la interventoría deberán realizar la verificación de que el APU no es un precio contractual.
(Firma)
(Nombre)
Supervisor Caja de Vivienda Popular

## 1,34
FORMATO ANÁLISIS DE PRECIOS UNITARIOS DE REFERENCIA
CÓDIGO | CALCULO APU |  |  |  | VERSIÓN 1.0
A. DATOS GENERALES
CONTRATO No.
OBJETO | EJECUCIÓN A PRECIOS UNITARIOS DE LAS OBRAS PENDIENTES PARA LA TERMINACIÓN Y ENTREGA DE LAS 23 TORRES, 504 APARTAMENTOS, UNIDAD DE TRATAMIENTO DE BASURAS DEL SECTOR I Y SALÓN COMUNAL DEL SECTOR I, Y ZONAS COMUNES DEL PROYECTO ARBOLEDA SANTA TERESITA
Responsables | Compañía | Nombre Responsable |  | Cargo | Firma Responsables
CONTRATISTA
INTERVENTOR
B. DATOS ESPECÍFICOS
ANÁLISIS DE PRECIO UNITARIO
PRESUPUESTO |  |  | BASE IDU
CAPÍTULO | TERMINACIÓN APARTAMENTOS |  | CAPÍTULO
ÍTEM | 1.34 |  | CÓDIGO
Descripción |  |  |  | un |  | Fecha
REPARACION MENOR DE CUALQUIER ELEMENTO DE GRIFERIA O APARATO SANITARIO. (Incluye correcto funcionamiento) |  |  |  | UN |  | 2024-06-26
1. EQUIPO
Código Ins. ó Apu | Descripción |  | U.M. | Cantidad | Vr. Unitario | Vr. Total
| HERRAMIENTA MENOR |  | % | 10 | 15596.7 | 1559.67
0
0
0
0
0
0
0
0
0
SUBTOTAL | [5 empty] | 1559.67
2. MATERIALES
Código Ins. ó Apu | Descripción |  | U.M. | Cantidad | Vr. Unitario | Vr. Total
N/A | CONSUMIBLES |  | % | 12 | 15596.7 | 1871.604
0
0
0
0
0
0
0
0
0
0
0
0
0
0
SUBTOTAL | [5 empty] | 1871.604
3. TRANSPORTES
Código Ins. ó Apu | Descripción |  | U.M. | Cantidad | Vr. Unitario | Vr. Total
0
0
0
0
0
SUBTOTAL | [5 empty] | 0
4. MANO DE OBRA
Código Ins. ó Apu | Descripción |  | U.M. | Rendimiento | Vr. Unitario | Vr. Total
4278 | CUADRILLA (OFICIAL + AYUDANTE) |  | HR | 0.7 | 22281 | 15596.7
0
0
0
0
0
0
0
SUBTOTAL | [5 empty] | 15596.7
TOTAL COSTO DIRECTO | [5 empty] | 19027.974
OBSERVACIONES DE LOS RESPONSABLES
TOTAL NÚMERO DE FOLIOS
NOTA IMPORTANTE !
El Procedimiento vigente "Actualización de la Base de Datos de Precios de Referencia", obliga a los responsables del análisis, sean estos: el funcionario del área Interna, el consultor externo, el contratista constructor o el Interventor, a proveer a la Dirección Técnica Estratégica todos los documentos que soportan las cantidades de obra, valores unitarios y rendimientos relacionados en el APU. Así mismo el contratista y la interventoría deberán realizar la verificación de que el APU no es un precio contractual.
(Firma)
(Nombre)
Supervisor Caja de Vivienda Popular

## 1,35
FORMATO ANÁLISIS DE PRECIOS UNITARIOS DE REFERENCIA
CÓDIGO | CALCULO APU |  |  |  | VERSIÓN 1.0
A. DATOS GENERALES
CONTRATO No.
OBJETO | EJECUCIÓN A PRECIOS UNITARIOS DE LAS OBRAS PENDIENTES PARA LA TERMINACIÓN Y ENTREGA DE LAS 23 TORRES, 504 APARTAMENTOS, UNIDAD DE TRATAMIENTO DE BASURAS DEL SECTOR I Y SALÓN COMUNAL DEL SECTOR I, Y ZONAS COMUNES DEL PROYECTO ARBOLEDA SANTA TERESITA
Responsables | Compañía | Nombre Responsable |  | Cargo | Firma Responsables
CONTRATISTA
INTERVENTOR
B. DATOS ESPECÍFICOS
ANÁLISIS DE PRECIO UNITARIO
PRESUPUESTO |  |  | BASE IDU
CAPÍTULO | TERMINACIÓN APARTAMENTOS |  | CAPÍTULO
ÍTEM | 1.35 |  | CÓDIGO
Descripción |  |  |  | un |  | Fecha
SUMINISTRO E INSTALACION DE TOALLERO PARA BAÑO (Incluye instalacion y funcionamiento) |  |  |  | UN |  | 2024-06-26
1. EQUIPO
Código Ins. ó Apu | Descripción |  | U.M. | Cantidad | Vr. Unitario | Vr. Total
| HERRAMIENTA MENOR |  | % | 5 | 8912.4 | 445.62
0
0
0
0
0
0
0
0
0
SUBTOTAL | [5 empty] | 445.62
2. MATERIALES
Código Ins. ó Apu | Descripción |  | U.M. | Cantidad | Vr. Unitario | Vr. Total
InsAL | PERCHERO DOBLE PORCELANA BLANCO |  | Un | 1 | 20966.6667 | 20966.6667
InsC | BOQUILLA PARA JUNTA ESTRECHA BLANCO |  | Kg | 0.2 | 6726.6667 | 1345.3333
InsY | CEMENTO BLANCO |  | Kg | 0.2 | 1858.5083 | 371.7017
0
0
0
0
0
0
0
0
0
0
0
0
SUBTOTAL | [5 empty] | 22683.7017
3. TRANSPORTES
Código Ins. ó Apu | Descripción |  | U.M. | Cantidad | Vr. Unitario | Vr. Total
0
0
0
0
0
SUBTOTAL | [5 empty] | 0
4. MANO DE OBRA
Código Ins. ó Apu | Descripción |  | U.M. | Rendimiento | Vr. Unitario | Vr. Total
4278 | CUADRILLA (OFICIAL + AYUDANTE) |  | HR | 0.4 | 22281 | 8912.4
0
0
0
0
0
0
0
SUBTOTAL | [5 empty] | 8912.4
TOTAL COSTO DIRECTO | [5 empty] | 32041.7217
OBSERVACIONES DE LOS RESPONSABLES
TOTAL NÚMERO DE FOLIOS
NOTA IMPORTANTE !
El Procedimiento vigente "Actualización de la Base de Datos de Precios de Referencia", obliga a los responsables del análisis, sean estos: el funcionario del área Interna, el consultor externo, el contratista constructor o el Interventor, a proveer a la Dirección Técnica Estratégica todos los documentos que soportan las cantidades de obra, valores unitarios y rendimientos relacionados en el APU. Así mismo el contratista y la interventoría deberán realizar la verificación de que el APU no es un precio contractual.
(Firma)
(Nombre)
Supervisor Caja de Vivienda Popular

## 1,36
FORMATO ANÁLISIS DE PRECIOS UNITARIOS DE REFERENCIA
CÓDIGO | CALCULO APU |  |  |  | VERSIÓN 1.0
A. DATOS GENERALES
CONTRATO No.
OBJETO | EJECUCIÓN A PRECIOS UNITARIOS DE LAS OBRAS PENDIENTES PARA LA TERMINACIÓN Y ENTREGA DE LAS 23 TORRES, 504 APARTAMENTOS, UNIDAD DE TRATAMIENTO DE BASURAS DEL SECTOR I Y SALÓN COMUNAL DEL SECTOR I, Y ZONAS COMUNES DEL PROYECTO ARBOLEDA SANTA TERESITA
Responsables | Compañía | Nombre Responsable |  | Cargo | Firma Responsables
CONTRATISTA
INTERVENTOR
B. DATOS ESPECÍFICOS
ANÁLISIS DE PRECIO UNITARIO
PRESUPUESTO |  |  | BASE IDU
CAPÍTULO | TERMINACIÓN APARTAMENTOS |  | CAPÍTULO
ÍTEM | 1.36 |  | CÓDIGO
Descripción |  |  |  | un |  | Fecha
SUMINISTRO E INSTALACION DE PAPELERA PARA BAÑO (Incluye instalacion y funcionamiento) |  |  |  | UN |  | 2024-06-26
1. EQUIPO
Código Ins. ó Apu | Descripción |  | U.M. | Cantidad | Vr. Unitario | Vr. Total
| HERRAMIENTA MENOR |  | % | 5 | 8912.4 | 445.62
0
0
0
0
0
0
0
0
0
SUBTOTAL | [5 empty] | 445.62
2. MATERIALES
Código Ins. ó Apu | Descripción |  | U.M. | Cantidad | Vr. Unitario | Vr. Total
InsAM | PORTA ROLLO PORCELANA BLANCO |  | Un | 1 | 27008.3333 | 27008.3333
InsC | BOQUILLA PARA JUNTA ESTRECHA BLANCO |  | Kg | 0.2 | 6726.6667 | 1345.3333
InsY | CEMENTO BLANCO |  | Kg | 0.2 | 1858.5083 | 371.7017
0
0
0
0
0
0
0
0
0
0
0
0
SUBTOTAL | [5 empty] | 28725.3683
3. TRANSPORTES
Código Ins. ó Apu | Descripción |  | U.M. | Cantidad | Vr. Unitario | Vr. Total
0
0
0
0
0
SUBTOTAL | [5 empty] | 0
4. MANO DE OBRA
Código Ins. ó Apu | Descripción |  | U.M. | Rendimiento | Vr. Unitario | Vr. Total
4278 | CUADRILLA (OFICIAL + AYUDANTE) |  | HR | 0.4 | 22281 | 8912.4
0
0
0
0
0
0
0
SUBTOTAL | [5 empty] | 8912.4
TOTAL COSTO DIRECTO | [5 empty] | 38083.3883
OBSERVACIONES DE LOS RESPONSABLES
TOTAL NÚMERO DE FOLIOS
NOTA IMPORTANTE !
El Procedimiento vigente "Actualización de la Base de Datos de Precios de Referencia", obliga a los responsables del análisis, sean estos: el funcionario del área Interna, el consultor externo, el contratista constructor o el Interventor, a proveer a la Dirección Técnica Estratégica todos los documentos que soportan las cantidades de obra, valores unitarios y rendimientos relacionados en el APU. Así mismo el contratista y la interventoría deberán realizar la verificación de que el APU no es un precio contractual.
(Firma)
(Nombre)
Supervisor Caja de Vivienda Popular

## 1,37
FORMATO ANÁLISIS DE PRECIOS UNITARIOS DE REFERENCIA
CÓDIGO | CALCULO APU |  |  |  | VERSIÓN 1.0
A. DATOS GENERALES
CONTRATO No.
OBJETO | EJECUCIÓN A PRECIOS UNITARIOS DE LAS OBRAS PENDIENTES PARA LA TERMINACIÓN Y ENTREGA DE LAS 23 TORRES, 504 APARTAMENTOS, UNIDAD DE TRATAMIENTO DE BASURAS DEL SECTOR I Y SALÓN COMUNAL DEL SECTOR I, Y ZONAS COMUNES DEL PROYECTO ARBOLEDA SANTA TERESITA
Responsables | Compañía | Nombre Responsable |  | Cargo | Firma Responsables
CONTRATISTA
INTERVENTOR
B. DATOS ESPECÍFICOS
ANÁLISIS DE PRECIO UNITARIO
PRESUPUESTO |  |  | BASE IDU
CAPÍTULO | TERMINACIÓN APARTAMENTOS |  | CAPÍTULO
ÍTEM | 1.37 |  | CÓDIGO
Descripción |  |  |  | un |  | Fecha
SUMINISTRO E INSTALACION DE JABONERA PARA BAÑO (Incluye instalacion y funcionamiento) |  |  |  | UN |  | 2024-06-26
1. EQUIPO
Código Ins. ó Apu | Descripción |  | U.M. | Cantidad | Vr. Unitario | Vr. Total
| HERRAMIENTA MENOR |  | % | 5 | 8912.4 | 445.62
0
0
0
0
0
0
0
0
0
SUBTOTAL | [5 empty] | 445.62
2. MATERIALES
Código Ins. ó Apu | Descripción |  | U.M. | Cantidad | Vr. Unitario | Vr. Total
InsAN | JABONERA PORCELANA BLANCA |  | Un | 1 | 18633.3333 | 18633.3333
InsC | BOQUILLA PARA JUNTA ESTRECHA BLANCO |  | Kg | 0.2 | 6726.6667 | 1345.3333
InsY | CEMENTO BLANCO |  | Kg | 0.2 | 1858.5083 | 371.7017
0
0
0
0
0
0
0
0
0
0
0
0
SUBTOTAL | [5 empty] | 20350.3683
3. TRANSPORTES
Código Ins. ó Apu | Descripción |  | U.M. | Cantidad | Vr. Unitario | Vr. Total
0
0
0
0
0
SUBTOTAL | [5 empty] | 0
4. MANO DE OBRA
Código Ins. ó Apu | Descripción |  | U.M. | Rendimiento | Vr. Unitario | Vr. Total
4278 | CUADRILLA (OFICIAL + AYUDANTE) |  | HR | 0.4 | 22281 | 8912.4
0
0
0
0
0
0
0
SUBTOTAL | [5 empty] | 8912.4
TOTAL COSTO DIRECTO | [5 empty] | 29708.3883
OBSERVACIONES DE LOS RESPONSABLES
TOTAL NÚMERO DE FOLIOS
NOTA IMPORTANTE !
El Procedimiento vigente "Actualización de la Base de Datos de Precios de Referencia", obliga a los responsables del análisis, sean estos: el funcionario del área Interna, el consultor externo, el contratista constructor o el Interventor, a proveer a la Dirección Técnica Estratégica todos los documentos que soportan las cantidades de obra, valores unitarios y rendimientos relacionados en el APU. Así mismo el contratista y la interventoría deberán realizar la verificación de que el APU no es un precio contractual.
(Firma)
(Nombre)
Supervisor Caja de Vivienda Popular

## 1,38
FORMATO ANÁLISIS DE PRECIOS UNITARIOS DE REFERENCIA
CÓDIGO | CALCULO APU |  |  |  | VERSIÓN 1.0
A. DATOS GENERALES
CONTRATO No.
OBJETO | EJECUCIÓN A PRECIOS UNITARIOS DE LAS OBRAS PENDIENTES PARA LA TERMINACIÓN Y ENTREGA DE LAS 23 TORRES, 504 APARTAMENTOS, UNIDAD DE TRATAMIENTO DE BASURAS DEL SECTOR I Y SALÓN COMUNAL DEL SECTOR I, Y ZONAS COMUNES DEL PROYECTO ARBOLEDA SANTA TERESITA
Responsables | Compañía | Nombre Responsable |  | Cargo | Firma Responsables
CONTRATISTA
INTERVENTOR
B. DATOS ESPECÍFICOS
ANÁLISIS DE PRECIO UNITARIO
PRESUPUESTO |  |  | BASE IDU
CAPÍTULO | TERMINACIÓN APARTAMENTOS |  | CAPÍTULO
ÍTEM | 1.38 |  | CÓDIGO
Descripción |  |  |  | un |  | Fecha
SUMINISTRO E INSTALACIÓN REJILLA DE VENTILACIÓN DE 20*20 CM PVC (incluye silicona) |  |  |  | UN |  | 2024-06-26
1. EQUIPO
Código Ins. ó Apu | Descripción |  | U.M. | Cantidad | Vr. Unitario | Vr. Total
| HERRAMIENTA MENOR |  | % | 5 | 4456.2 | 222.81
0
0
0
0
0
0
0
0
0
SUBTOTAL | [5 empty] | 222.81
2. MATERIALES
Código Ins. ó Apu | Descripción |  | U.M. | Cantidad | Vr. Unitario | Vr. Total
InsAO | REJILLA VENTILACIÓN 20X20 |  | Un | 1 | 6433.3333 | 6433.3333
InsR | SILICONA TRANSPARENTE 300 ML |  | Un | 0.1 | 27677.5714 | 2767.7571
0
0
0
0
0
0
0
0
0
0
0
0
0
SUBTOTAL | [5 empty] | 9201.0905
3. TRANSPORTES
Código Ins. ó Apu | Descripción |  | U.M. | Cantidad | Vr. Unitario | Vr. Total
0
0
0
0
0
SUBTOTAL | [5 empty] | 0
4. MANO DE OBRA
Código Ins. ó Apu | Descripción |  | U.M. | Rendimiento | Vr. Unitario | Vr. Total
4278 | CUADRILLA (OFICIAL + AYUDANTE) |  | HR | 0.2 | 22281 | 4456.2
0
0
0
0
0
0
0
SUBTOTAL | [5 empty] | 4456.2
TOTAL COSTO DIRECTO | [5 empty] | 13880.1005
OBSERVACIONES DE LOS RESPONSABLES
TOTAL NÚMERO DE FOLIOS
NOTA IMPORTANTE !
El Procedimiento vigente "Actualización de la Base de Datos de Precios de Referencia", obliga a los responsables del análisis, sean estos: el funcionario del área Interna, el consultor externo, el contratista constructor o el Interventor, a proveer a la Dirección Técnica Estratégica todos los documentos que soportan las cantidades de obra, valores unitarios y rendimientos relacionados en el APU. Así mismo el contratista y la interventoría deberán realizar la verificación de que el APU no es un precio contractual.
(Firma)
(Nombre)
Supervisor Caja de Vivienda Popular

## 1,39
FORMATO ANÁLISIS DE PRECIOS UNITARIOS DE REFERENCIA
CÓDIGO | CALCULO APU |  |  |  | VERSIÓN 1.0
A. DATOS GENERALES
CONTRATO No.
OBJETO | EJECUCIÓN A PRECIOS UNITARIOS DE LAS OBRAS PENDIENTES PARA LA TERMINACIÓN Y ENTREGA DE LAS 23 TORRES, 504 APARTAMENTOS, UNIDAD DE TRATAMIENTO DE BASURAS DEL SECTOR I Y SALÓN COMUNAL DEL SECTOR I, Y ZONAS COMUNES DEL PROYECTO ARBOLEDA SANTA TERESITA
Responsables | Compañía | Nombre Responsable |  | Cargo | Firma Responsables
CONTRATISTA
INTERVENTOR
B. DATOS ESPECÍFICOS
ANÁLISIS DE PRECIO UNITARIO
PRESUPUESTO |  |  | BASE IDU
CAPÍTULO | TERMINACIÓN APARTAMENTOS |  | CAPÍTULO
ÍTEM | 1.39 |  | CÓDIGO
Descripción |  |  |  | un |  | Fecha
SUMINISTRO E INSTALACIÓN SIFÓN LAVAPLATOS O LAVAMANOS (tipo botella, incluye tubo extensor 2", cinta teflón, silicona) |  |  |  | UN |  | 2024-06-26
1. EQUIPO
Código Ins. ó Apu | Descripción |  | U.M. | Cantidad | Vr. Unitario | Vr. Total
| HERRAMIENTA MENOR |  | % | 5 | 11140.5 | 557.025
0
0
0
0
0
0
0
0
0
SUBTOTAL | [5 empty] | 557.025
2. MATERIALES
Código Ins. ó Apu | Descripción |  | U.M. | Cantidad | Vr. Unitario | Vr. Total
InsAP | TUBO SIFÓN LAVAPLATOS 2" |  | Un | 1 | 4133 | 4133
InsAQ | SIFÓN BOTELLA 2" |  | Un | 1 | 11300 | 11300
InsT | CINTA TEFLON |  | Un | 0.3 | 3718.6667 | 1115.6
InsR | SILICONA TRANSPARENTE 300 ML |  | Un | 0.2 | 27677.5714 | 5535.5143
0
0
0
0
0
0
0
0
0
0
0
SUBTOTAL | [5 empty] | 22084.1143
3. TRANSPORTES
Código Ins. ó Apu | Descripción |  | U.M. | Cantidad | Vr. Unitario | Vr. Total
0
0
0
0
0
SUBTOTAL | [5 empty] | 0
4. MANO DE OBRA
Código Ins. ó Apu | Descripción |  | U.M. | Rendimiento | Vr. Unitario | Vr. Total
4278 | CUADRILLA (OFICIAL + AYUDANTE) |  | HR | 0.5 | 22281 | 11140.5
0
0
0
0
0
0
0
SUBTOTAL | [5 empty] | 11140.5
TOTAL COSTO DIRECTO | [5 empty] | 33781.6393
OBSERVACIONES DE LOS RESPONSABLES
TOTAL NÚMERO DE FOLIOS
NOTA IMPORTANTE !
El Procedimiento vigente "Actualización de la Base de Datos de Precios de Referencia", obliga a los responsables del análisis, sean estos: el funcionario del área Interna, el consultor externo, el contratista constructor o el Interventor, a proveer a la Dirección Técnica Estratégica todos los documentos que soportan las cantidades de obra, valores unitarios y rendimientos relacionados en el APU. Así mismo el contratista y la interventoría deberán realizar la verificación de que el APU no es un precio contractual.
(Firma)
(Nombre)
Supervisor Caja de Vivienda Popular

## 1,40
FORMATO ANÁLISIS DE PRECIOS UNITARIOS DE REFERENCIA
CÓDIGO | CALCULO APU |  |  |  | VERSIÓN 1.0
A. DATOS GENERALES
CONTRATO No.
OBJETO | EJECUCIÓN A PRECIOS UNITARIOS DE LAS OBRAS PENDIENTES PARA LA TERMINACIÓN Y ENTREGA DE LAS 23 TORRES, 504 APARTAMENTOS, UNIDAD DE TRATAMIENTO DE BASURAS DEL SECTOR I Y SALÓN COMUNAL DEL SECTOR I, Y ZONAS COMUNES DEL PROYECTO ARBOLEDA SANTA TERESITA
Responsables | Compañía | Nombre Responsable |  | Cargo | Firma Responsables
CONTRATISTA
INTERVENTOR
B. DATOS ESPECÍFICOS
ANÁLISIS DE PRECIO UNITARIO
PRESUPUESTO |  |  | BASE IDU
CAPÍTULO | TERMINACIÓN APARTAMENTOS |  | CAPÍTULO
ÍTEM | 1.4 |  | CÓDIGO
Descripción |  |  |  | un |  | Fecha
M.O. REPARACIÓN Y/O SUMINISTRO E INSTALACIÓN TUBERÍAS (Incluye sondeo destape, reparación y/o cambio de tuberías, limpiador, soldadura, accesorios) |  |  |  | ML |  | 2024-06-26
1. EQUIPO
Código Ins. ó Apu | Descripción |  | U.M. | Cantidad | Vr. Unitario | Vr. Total
| HERRAMIENTA MENOR |  | % | 10 | 8912.4 | 891.24
0
0
0
0
0
0
0
0
0
SUBTOTAL | [5 empty] | 891.24
2. MATERIALES
Código Ins. ó Apu | Descripción |  | U.M. | Cantidad | Vr. Unitario | Vr. Total
InsAK | TUBERÍA SANITARIA DE 2" |  | M | 1 | 9988.1667 | 9988.1667
InsAR | CODO 90 CxC PVC S 2" |  | Un | 0.4 | 2320.3333 | 928.1333
InsAS | LIMPIADOR PVC 1/4 |  | Un | 0.04 | 47618.6667 | 1904.7467
InsAT | SOLDADURA PVC LÍQUIDA 1/4 |  | Un | 0.04 | 73674.6667 | 2946.9867
0
0
0
0
0
0
0
0
0
0
0
SUBTOTAL | [5 empty] | 15768.0333
3. TRANSPORTES
Código Ins. ó Apu | Descripción |  | U.M. | Cantidad | Vr. Unitario | Vr. Total
0
0
0
0
0
SUBTOTAL | [5 empty] | 0
4. MANO DE OBRA
Código Ins. ó Apu | Descripción |  | U.M. | Rendimiento | Vr. Unitario | Vr. Total
4278 | CUADRILLA (OFICIAL + AYUDANTE) |  | HR | 0.4 | 22281 | 8912.4
0
0
0
0
0
0
0
SUBTOTAL | [5 empty] | 8912.4
TOTAL COSTO DIRECTO | [5 empty] | 25571.6733
OBSERVACIONES DE LOS RESPONSABLES
TOTAL NÚMERO DE FOLIOS
NOTA IMPORTANTE !
El Procedimiento vigente "Actualización de la Base de Datos de Precios de Referencia", obliga a los responsables del análisis, sean estos: el funcionario del área Interna, el consultor externo, el contratista constructor o el Interventor, a proveer a la Dirección Técnica Estratégica todos los documentos que soportan las cantidades de obra, valores unitarios y rendimientos relacionados en el APU. Así mismo el contratista y la interventoría deberán realizar la verificación de que el APU no es un precio contractual.
(Firma)
(Nombre)
Supervisor Caja de Vivienda Popular

## 1,41
FORMATO ANÁLISIS DE PRECIOS UNITARIOS DE REFERENCIA
CÓDIGO | CALCULO APU |  |  |  | VERSIÓN 1.0
A. DATOS GENERALES
CONTRATO No.
OBJETO | EJECUCIÓN A PRECIOS UNITARIOS DE LAS OBRAS PENDIENTES PARA LA TERMINACIÓN Y ENTREGA DE LAS 23 TORRES, 504 APARTAMENTOS, UNIDAD DE TRATAMIENTO DE BASURAS DEL SECTOR I Y SALÓN COMUNAL DEL SECTOR I, Y ZONAS COMUNES DEL PROYECTO ARBOLEDA SANTA TERESITA
Responsables | Compañía | Nombre Responsable |  | Cargo | Firma Responsables
CONTRATISTA
INTERVENTOR
B. DATOS ESPECÍFICOS
ANÁLISIS DE PRECIO UNITARIO
PRESUPUESTO |  |  | BASE IDU
CAPÍTULO | TERMINACIÓN APARTAMENTOS |  | CAPÍTULO
ÍTEM | 1.41 |  | CÓDIGO
Descripción |  |  |  | un |  | Fecha
EJECUCION DE REGATA EN PARED O PISO (Incluye rotura, resane y movimiento de escombro) |  |  |  | ML |  | 2024-06-26
1. EQUIPO
Código Ins. ó Apu | Descripción |  | U.M. | Cantidad | Vr. Unitario | Vr. Total
| HERRAMIENTA MENOR |  | % | 10 | 33421.5 | 3342.15
0
0
0
0
0
0
0
0
0
SUBTOTAL | [5 empty] | 3342.15
2. MATERIALES
Código Ins. ó Apu | Descripción |  | U.M. | Cantidad | Vr. Unitario | Vr. Total
3476 | MORTERO 1:3 (HECHO EN OBRA) |  | M3 | 0.008 | 395974 | 3167.792
0
0
0
0
0
0
0
0
0
0
0
0
0
0
SUBTOTAL | [5 empty] | 3167.792
3. TRANSPORTES
Código Ins. ó Apu | Descripción |  | U.M. | Cantidad | Vr. Unitario | Vr. Total
0
0
0
0
0
SUBTOTAL | [5 empty] | 0
4. MANO DE OBRA
Código Ins. ó Apu | Descripción |  | U.M. | Rendimiento | Vr. Unitario | Vr. Total
4278 | CUADRILLA (OFICIAL + AYUDANTE) |  | HR | 1.5 | 22281 | 33421.5
0
0
0
0
0
0
0
SUBTOTAL | [5 empty] | 33421.5
TOTAL COSTO DIRECTO | [5 empty] | 39931.442
OBSERVACIONES DE LOS RESPONSABLES
TOTAL NÚMERO DE FOLIOS
NOTA IMPORTANTE !
El Procedimiento vigente "Actualización de la Base de Datos de Precios de Referencia", obliga a los responsables del análisis, sean estos: el funcionario del área Interna, el consultor externo, el contratista constructor o el Interventor, a proveer a la Dirección Técnica Estratégica todos los documentos que soportan las cantidades de obra, valores unitarios y rendimientos relacionados en el APU. Así mismo el contratista y la interventoría deberán realizar la verificación de que el APU no es un precio contractual.
(Firma)
(Nombre)
Supervisor Caja de Vivienda Popular

## 1,42
FORMATO ANÁLISIS DE PRECIOS UNITARIOS DE REFERENCIA
CÓDIGO | CALCULO APU |  |  |  | VERSIÓN 1.0
A. DATOS GENERALES
CONTRATO No.
OBJETO | EJECUCIÓN A PRECIOS UNITARIOS DE LAS OBRAS PENDIENTES PARA LA TERMINACIÓN Y ENTREGA DE LAS 23 TORRES, 504 APARTAMENTOS, UNIDAD DE TRATAMIENTO DE BASURAS DEL SECTOR I Y SALÓN COMUNAL DEL SECTOR I, Y ZONAS COMUNES DEL PROYECTO ARBOLEDA SANTA TERESITA
Responsables | Compañía | Nombre Responsable |  | Cargo | Firma Responsables
CONTRATISTA
INTERVENTOR
B. DATOS ESPECÍFICOS
ANÁLISIS DE PRECIO UNITARIO
PRESUPUESTO |  |  | BASE IDU
CAPÍTULO | TERMINACIÓN APARTAMENTOS |  | CAPÍTULO
ÍTEM | 1.42 |  | CÓDIGO
Descripción |  |  |  | un |  | Fecha
SUMINISTRO E INSTALACIÓN GRIFERÍA LAVAPLATOS 8" ref: GALAXIA PICO PRAKTI (Grival o similar) (incluye cinta teflón, silicona, acople plástico Griflex) |  |  |  | UN |  | 2024-06-26
1. EQUIPO
Código Ins. ó Apu | Descripción |  | U.M. | Cantidad | Vr. Unitario | Vr. Total
| HERRAMIENTA MENOR |  | % | 10 | 35649.6 | 3564.96
0
0
0
0
0
0
0
0
0
SUBTOTAL | [5 empty] | 3564.96
2. MATERIALES
Código Ins. ó Apu | Descripción |  | U.M. | Cantidad | Vr. Unitario | Vr. Total
InsAU | GRIFERÍA LAVAPLATOS 8" GALAXIA PICO PRAKTI |  | Un | 1 | 64233.3333 | 64233.3333
InsT | CINTA TEFLON |  | Un | 0.3 | 3718.6667 | 1115.6
InsR | SILICONA TRANSPARENTE 300 ML |  | Un | 0.2 | 27677.5714 | 5535.5143
InsZ | ACOPLE PLÁSTICO GRIFLEX |  | Un | 1 | 3718.3333 | 3718.3333
InsAV | TAPONES CROMADOS PARA AGUJEROS DE LAVAPLATOS |  | Un | 2 | 3003.3333 | 6006.6667
0
0
0
0
0
0
0
0
0
0
SUBTOTAL | [5 empty] | 80609.4476
3. TRANSPORTES
Código Ins. ó Apu | Descripción |  | U.M. | Cantidad | Vr. Unitario | Vr. Total
0
0
0
0
0
SUBTOTAL | [5 empty] | 0
4. MANO DE OBRA
Código Ins. ó Apu | Descripción |  | U.M. | Rendimiento | Vr. Unitario | Vr. Total
4278 | CUADRILLA (OFICIAL + AYUDANTE) |  | HR | 1.6 | 22281 | 35649.6
0
0
0
0
0
0
0
SUBTOTAL | [5 empty] | 35649.6
TOTAL COSTO DIRECTO | [5 empty] | 119824.0076
OBSERVACIONES DE LOS RESPONSABLES
TOTAL NÚMERO DE FOLIOS
NOTA IMPORTANTE !
El Procedimiento vigente "Actualización de la Base de Datos de Precios de Referencia", obliga a los responsables del análisis, sean estos: el funcionario del área Interna, el consultor externo, el contratista constructor o el Interventor, a proveer a la Dirección Técnica Estratégica todos los documentos que soportan las cantidades de obra, valores unitarios y rendimientos relacionados en el APU. Así mismo el contratista y la interventoría deberán realizar la verificación de que el APU no es un precio contractual.
(Firma)
(Nombre)
Supervisor Caja de Vivienda Popular

## 1,43
FORMATO ANÁLISIS DE PRECIOS UNITARIOS DE REFERENCIA
CÓDIGO | CALCULO APU |  |  |  | VERSIÓN 1.0
A. DATOS GENERALES
CONTRATO No.
OBJETO | EJECUCIÓN A PRECIOS UNITARIOS DE LAS OBRAS PENDIENTES PARA LA TERMINACIÓN Y ENTREGA DE LAS 23 TORRES, 504 APARTAMENTOS, UNIDAD DE TRATAMIENTO DE BASURAS DEL SECTOR I Y SALÓN COMUNAL DEL SECTOR I, Y ZONAS COMUNES DEL PROYECTO ARBOLEDA SANTA TERESITA
Responsables | Compañía | Nombre Responsable |  | Cargo | Firma Responsables
CONTRATISTA
INTERVENTOR
B. DATOS ESPECÍFICOS
ANÁLISIS DE PRECIO UNITARIO
PRESUPUESTO |  |  | BASE IDU
CAPÍTULO | TERMINACIÓN APARTAMENTOS |  | CAPÍTULO
ÍTEM | 1.43 |  | CÓDIGO
Descripción |  |  |  | un |  | Fecha
SUMINISTRO E INSTALACION DE TAPONES PARA LAVAPLATOS |  |  |  | PAR |  | 2024-06-26
1. EQUIPO
Código Ins. ó Apu | Descripción |  | U.M. | Cantidad | Vr. Unitario | Vr. Total
| HERRAMIENTA MENOR |  | % | 10 | 1827.6 | 182.76
0
0
0
0
0
0
0
0
0
SUBTOTAL | [5 empty] | 182.76
2. MATERIALES
Código Ins. ó Apu | Descripción |  | U.M. | Cantidad | Vr. Unitario | Vr. Total
InsAV | TAPONES CROMADOS PARA AGUJEROS DE LAVAPLATOS |  | Un | 2 | 3003.3333 | 6006.6667
0
0
0
0
0
0
0
0
0
0
0
0
0
0
SUBTOTAL | [5 empty] | 6006.6667
3. TRANSPORTES
Código Ins. ó Apu | Descripción |  | U.M. | Cantidad | Vr. Unitario | Vr. Total
0
0
0
0
0
SUBTOTAL | [5 empty] | 0
4. MANO DE OBRA
Código Ins. ó Apu | Descripción |  | U.M. | Rendimiento | Vr. Unitario | Vr. Total
4479 | CUADRILLA (2 AYUDANTES) |  | HR | 0.1 | 18276 | 1827.6
0
0
0
0
0
0
0
SUBTOTAL | [5 empty] | 1827.6
TOTAL COSTO DIRECTO | [5 empty] | 8017.0267
OBSERVACIONES DE LOS RESPONSABLES
TOTAL NÚMERO DE FOLIOS
NOTA IMPORTANTE !
El Procedimiento vigente "Actualización de la Base de Datos de Precios de Referencia", obliga a los responsables del análisis, sean estos: el funcionario del área Interna, el consultor externo, el contratista constructor o el Interventor, a proveer a la Dirección Técnica Estratégica todos los documentos que soportan las cantidades de obra, valores unitarios y rendimientos relacionados en el APU. Así mismo el contratista y la interventoría deberán realizar la verificación de que el APU no es un precio contractual.
(Firma)
(Nombre)
Supervisor Caja de Vivienda Popular

## 1,44
FORMATO ANÁLISIS DE PRECIOS UNITARIOS DE REFERENCIA
CÓDIGO | CALCULO APU |  |  |  | VERSIÓN 1.0
A. DATOS GENERALES
CONTRATO No.
OBJETO | EJECUCIÓN A PRECIOS UNITARIOS DE LAS OBRAS PENDIENTES PARA LA TERMINACIÓN Y ENTREGA DE LAS 23 TORRES, 504 APARTAMENTOS, UNIDAD DE TRATAMIENTO DE BASURAS DEL SECTOR I Y SALÓN COMUNAL DEL SECTOR I, Y ZONAS COMUNES DEL PROYECTO ARBOLEDA SANTA TERESITA
Responsables | Compañía | Nombre Responsable |  | Cargo | Firma Responsables
CONTRATISTA
INTERVENTOR
B. DATOS ESPECÍFICOS
ANÁLISIS DE PRECIO UNITARIO
PRESUPUESTO |  |  | BASE IDU
CAPÍTULO | TERMINACIÓN APARTAMENTOS |  | CAPÍTULO
ÍTEM | 1.44 |  | CÓDIGO
Descripción |  |  |  | un |  | Fecha
SUMINISTRO E INSTALACIÓN CANASTILLA PLÁSTICA LAVAPLATOS 4" (incluye cinta teflón, silicona) |  |  |  | UN |  | 2024-06-26
1. EQUIPO
Código Ins. ó Apu | Descripción |  | U.M. | Cantidad | Vr. Unitario | Vr. Total
| HERRAMIENTA MENOR |  | % | 10 | 8912.4 | 891.24
0
0
0
0
0
0
0
0
0
SUBTOTAL | [5 empty] | 891.24
2. MATERIALES
Código Ins. ó Apu | Descripción |  | U.M. | Cantidad | Vr. Unitario | Vr. Total
InsAW | CANASTILLA 4" LAVAPLATOS PLÁSTICO GRIS GERFOR |  | Un | 1 | 8816.3333 | 8816.3333
InsT | CINTA TEFLON |  | Un | 0.2 | 3718.6667 | 743.7333
InsR | SILICONA TRANSPARENTE 300 ML |  | Un | 0.05 | 27677.5714 | 1383.8786
0
0
0
0
0
0
0
0
0
0
0
0
SUBTOTAL | [5 empty] | 10943.9452
3. TRANSPORTES
Código Ins. ó Apu | Descripción |  | U.M. | Cantidad | Vr. Unitario | Vr. Total
0
0
0
0
0
SUBTOTAL | [5 empty] | 0
4. MANO DE OBRA
Código Ins. ó Apu | Descripción |  | U.M. | Rendimiento | Vr. Unitario | Vr. Total
4278 | CUADRILLA (OFICIAL + AYUDANTE) |  | HR | 0.4 | 22281 | 8912.4
0
0
0
0
0
0
0
SUBTOTAL | [5 empty] | 8912.4
TOTAL COSTO DIRECTO | [5 empty] | 20747.5852
OBSERVACIONES DE LOS RESPONSABLES
TOTAL NÚMERO DE FOLIOS
NOTA IMPORTANTE !
El Procedimiento vigente "Actualización de la Base de Datos de Precios de Referencia", obliga a los responsables del análisis, sean estos: el funcionario del área Interna, el consultor externo, el contratista constructor o el Interventor, a proveer a la Dirección Técnica Estratégica todos los documentos que soportan las cantidades de obra, valores unitarios y rendimientos relacionados en el APU. Así mismo el contratista y la interventoría deberán realizar la verificación de que el APU no es un precio contractual.
(Firma)
(Nombre)
Supervisor Caja de Vivienda Popular

## 1,45
FORMATO ANÁLISIS DE PRECIOS UNITARIOS DE REFERENCIA
CÓDIGO | CALCULO APU |  |  |  | VERSIÓN 1.0
A. DATOS GENERALES
CONTRATO No.
OBJETO | EJECUCIÓN A PRECIOS UNITARIOS DE LAS OBRAS PENDIENTES PARA LA TERMINACIÓN Y ENTREGA DE LAS 23 TORRES, 504 APARTAMENTOS, UNIDAD DE TRATAMIENTO DE BASURAS DEL SECTOR I Y SALÓN COMUNAL DEL SECTOR I, Y ZONAS COMUNES DEL PROYECTO ARBOLEDA SANTA TERESITA
Responsables | Compañía | Nombre Responsable |  | Cargo | Firma Responsables
CONTRATISTA
INTERVENTOR
B. DATOS ESPECÍFICOS
ANÁLISIS DE PRECIO UNITARIO
PRESUPUESTO |  |  | BASE IDU
CAPÍTULO | TERMINACIÓN APARTAMENTOS |  | CAPÍTULO
ÍTEM | 1.45 |  | CÓDIGO
Descripción |  |  |  | un |  | Fecha
SUMINISTRO E INSTALACIÓN GRIFERÍA LLAVE TERMINAL PLÁSTICA 1/2" (incluye emboquillado, cinta teflón, silicona y tapón presion 1/2" salida lavadora) |  |  |  | UN |  | 2024-06-26
1. EQUIPO
Código Ins. ó Apu | Descripción |  | U.M. | Cantidad | Vr. Unitario | Vr. Total
| HERRAMIENTA MENOR |  | % | 10 | 9138 | 913.8
0
0
0
0
0
0
0
0
0
SUBTOTAL | [5 empty] | 913.8
2. MATERIALES
Código Ins. ó Apu | Descripción |  | U.M. | Cantidad | Vr. Unitario | Vr. Total
InsAX | LLAVE TERMINAL PLÁSTICA 1/2" |  | Un | 1 | 7600 | 7600
InsT | CINTA TEFLON |  | Un | 0.2 | 3718.6667 | 743.7333
InsR | SILICONA TRANSPARENTE 300 ML |  | Un | 0.01 | 27677.5714 | 276.7757
InsAY | TAPÓN DE PRESIÓN 1/2" |  | Un | 1 | 395.6667 | 395.6667
3476 | MORTERO 1:3 (HECHO EN OBRA) |  | M3 | 0.005 | 395974 | 1979.87
0
0
0
0
0
0
0
0
0
0
SUBTOTAL | [5 empty] | 10996.0457
3. TRANSPORTES
Código Ins. ó Apu | Descripción |  | U.M. | Cantidad | Vr. Unitario | Vr. Total
0
0
0
0
0
SUBTOTAL | [5 empty] | 0
4. MANO DE OBRA
Código Ins. ó Apu | Descripción |  | U.M. | Rendimiento | Vr. Unitario | Vr. Total
4479 | CUADRILLA (2 AYUDANTES) |  | HR | 0.5 | 18276 | 9138
0
0
0
0
0
0
0
SUBTOTAL | [5 empty] | 9138
TOTAL COSTO DIRECTO | [5 empty] | 21047.8457
OBSERVACIONES DE LOS RESPONSABLES
TOTAL NÚMERO DE FOLIOS
NOTA IMPORTANTE !
El Procedimiento vigente "Actualización de la Base de Datos de Precios de Referencia", obliga a los responsables del análisis, sean estos: el funcionario del área Interna, el consultor externo, el contratista constructor o el Interventor, a proveer a la Dirección Técnica Estratégica todos los documentos que soportan las cantidades de obra, valores unitarios y rendimientos relacionados en el APU. Así mismo el contratista y la interventoría deberán realizar la verificación de que el APU no es un precio contractual.
(Firma)
(Nombre)
Supervisor Caja de Vivienda Popular

## 1,46
FORMATO ANÁLISIS DE PRECIOS UNITARIOS DE REFERENCIA
CÓDIGO | CALCULO APU |  |  |  | VERSIÓN 1.0
A. DATOS GENERALES
CONTRATO No.
OBJETO | EJECUCIÓN A PRECIOS UNITARIOS DE LAS OBRAS PENDIENTES PARA LA TERMINACIÓN Y ENTREGA DE LAS 23 TORRES, 504 APARTAMENTOS, UNIDAD DE TRATAMIENTO DE BASURAS DEL SECTOR I Y SALÓN COMUNAL DEL SECTOR I, Y ZONAS COMUNES DEL PROYECTO ARBOLEDA SANTA TERESITA
Responsables | Compañía | Nombre Responsable |  | Cargo | Firma Responsables
CONTRATISTA
INTERVENTOR
B. DATOS ESPECÍFICOS
ANÁLISIS DE PRECIO UNITARIO
PRESUPUESTO |  |  | BASE IDU
CAPÍTULO | TERMINACIÓN APARTAMENTOS |  | CAPÍTULO
ÍTEM | 1.46 |  | CÓDIGO
Descripción |  |  |  | un |  | Fecha
SUMINISTRO E INSTALACIÓN GRIFERÍA LLAVE TERMINAL PLÁSTICA 1/2" PARA LAVADERO (incluye emboquillado, cinta teflón, silicona) |  |  |  | UN |  | 2024-06-26
1. EQUIPO
Código Ins. ó Apu | Descripción |  | U.M. | Cantidad | Vr. Unitario | Vr. Total
| HERRAMIENTA MENOR |  | % | 10 | 7310.4 | 731.04
0
0
0
0
0
0
0
0
0
SUBTOTAL | [5 empty] | 731.04
2. MATERIALES
Código Ins. ó Apu | Descripción |  | U.M. | Cantidad | Vr. Unitario | Vr. Total
InsAX | LLAVE TERMINAL PLÁSTICA 1/2" |  | Un | 1 | 7600 | 7600
InsT | CINTA TEFLON |  | Un | 0.2 | 3718.6667 | 743.7333
InsR | SILICONA TRANSPARENTE 300 ML |  | Un | 0.01 | 27677.5714 | 276.7757
3476 | MORTERO 1:3 (HECHO EN OBRA) |  | M3 | 0.005 | 395974 | 1979.87
0
0
0
0
0
0
0
0
0
0
SUBTOTAL | [5 empty] | 10600.379
3. TRANSPORTES
Código Ins. ó Apu | Descripción |  | U.M. | Cantidad | Vr. Unitario | Vr. Total
0
0
0
0
0
SUBTOTAL | [5 empty] | 0
4. MANO DE OBRA
Código Ins. ó Apu | Descripción |  | U.M. | Rendimiento | Vr. Unitario | Vr. Total
4479 | CUADRILLA (2 AYUDANTES) |  | HR | 0.4 | 18276 | 7310.4
0
0
0
0
0
0
0
SUBTOTAL | [5 empty] | 7310.4
TOTAL COSTO DIRECTO | [5 empty] | 18641.819
OBSERVACIONES DE LOS RESPONSABLES
TOTAL NÚMERO DE FOLIOS
NOTA IMPORTANTE !
El Procedimiento vigente "Actualización de la Base de Datos de Precios de Referencia", obliga a los responsables del análisis, sean estos: el funcionario del área Interna, el consultor externo, el contratista constructor o el Interventor, a proveer a la Dirección Técnica Estratégica todos los documentos que soportan las cantidades de obra, valores unitarios y rendimientos relacionados en el APU. Así mismo el contratista y la interventoría deberán realizar la verificación de que el APU no es un precio contractual.
(Firma)
(Nombre)
Supervisor Caja de Vivienda Popular

## 1,47
FORMATO ANÁLISIS DE PRECIOS UNITARIOS DE REFERENCIA
CÓDIGO | CALCULO APU |  |  |  | VERSIÓN 1.0
A. DATOS GENERALES
CONTRATO No.
OBJETO | EJECUCIÓN A PRECIOS UNITARIOS DE LAS OBRAS PENDIENTES PARA LA TERMINACIÓN Y ENTREGA DE LAS 23 TORRES, 504 APARTAMENTOS, UNIDAD DE TRATAMIENTO DE BASURAS DEL SECTOR I Y SALÓN COMUNAL DEL SECTOR I, Y ZONAS COMUNES DEL PROYECTO ARBOLEDA SANTA TERESITA
Responsables | Compañía | Nombre Responsable |  | Cargo | Firma Responsables
CONTRATISTA
INTERVENTOR
B. DATOS ESPECÍFICOS
ANÁLISIS DE PRECIO UNITARIO
PRESUPUESTO |  |  | BASE IDU
CAPÍTULO | TERMINACIÓN APARTAMENTOS |  | CAPÍTULO
ÍTEM | 1.47 |  | CÓDIGO
Descripción |  |  |  | un |  | Fecha
SUMINISTRO E INSTALACIÓN SIFÓN Y DESAGÜES SANITARIOS PVC 2" (incluye tubería PVCS, accesorios, limpiador y soldadura PVC, silicona, emboquillado) |  |  |  | UN |  | 2024-06-26
1. EQUIPO
Código Ins. ó Apu | Descripción |  | U.M. | Cantidad | Vr. Unitario | Vr. Total
| HERRAMIENTA MENOR |  | % | 10 | 11140.5 | 1114.05
0
0
0
0
0
0
0
0
0
SUBTOTAL | [5 empty] | 1114.05
2. MATERIALES
Código Ins. ó Apu | Descripción |  | U.M. | Cantidad | Vr. Unitario | Vr. Total
InsAZ | SIFÓN PVC 2" |  | Un | 1 | 5166.6667 | 5166.6667
InsAT | SOLDADURA PVC LÍQUIDA 1/4 |  | Un | 0.01 | 73674.6667 | 736.7467
InsAS | LIMPIADOR PVC 1/4 |  | Un | 0.05 | 47618.6667 | 2380.9333
InsR | SILICONA TRANSPARENTE 300 ML |  | Un | 0.2 | 27677.5714 | 5535.5143
3476 | MORTERO 1:3 (HECHO EN OBRA) |  | M3 | 0.02 | 395974 | 7919.48
0
0
0
0
0
0
0
0
0
0
SUBTOTAL | [5 empty] | 21739.341
3. TRANSPORTES
Código Ins. ó Apu | Descripción |  | U.M. | Cantidad | Vr. Unitario | Vr. Total
0
0
0
0
0
SUBTOTAL | [5 empty] | 0
4. MANO DE OBRA
Código Ins. ó Apu | Descripción |  | U.M. | Rendimiento | Vr. Unitario | Vr. Total
4278 | CUADRILLA (OFICIAL + AYUDANTE) |  | HR | 0.5 | 22281 | 11140.5
0
0
0
0
0
0
0
SUBTOTAL | [5 empty] | 11140.5
TOTAL COSTO DIRECTO | [5 empty] | 33993.891
OBSERVACIONES DE LOS RESPONSABLES
TOTAL NÚMERO DE FOLIOS
NOTA IMPORTANTE !
El Procedimiento vigente "Actualización de la Base de Datos de Precios de Referencia", obliga a los responsables del análisis, sean estos: el funcionario del área Interna, el consultor externo, el contratista constructor o el Interventor, a proveer a la Dirección Técnica Estratégica todos los documentos que soportan las cantidades de obra, valores unitarios y rendimientos relacionados en el APU. Así mismo el contratista y la interventoría deberán realizar la verificación de que el APU no es un precio contractual.
(Firma)
(Nombre)
Supervisor Caja de Vivienda Popular

## 1,48
FORMATO ANÁLISIS DE PRECIOS UNITARIOS DE REFERENCIA
CÓDIGO | CALCULO APU |  |  |  | VERSIÓN 1.0
A. DATOS GENERALES
CONTRATO No.
OBJETO | EJECUCIÓN A PRECIOS UNITARIOS DE LAS OBRAS PENDIENTES PARA LA TERMINACIÓN Y ENTREGA DE LAS 23 TORRES, 504 APARTAMENTOS, UNIDAD DE TRATAMIENTO DE BASURAS DEL SECTOR I Y SALÓN COMUNAL DEL SECTOR I, Y ZONAS COMUNES DEL PROYECTO ARBOLEDA SANTA TERESITA
Responsables | Compañía | Nombre Responsable |  | Cargo | Firma Responsables
CONTRATISTA
INTERVENTOR
B. DATOS ESPECÍFICOS
ANÁLISIS DE PRECIO UNITARIO
PRESUPUESTO |  |  | BASE IDU
CAPÍTULO | TERMINACIÓN APARTAMENTOS |  | CAPÍTULO
ÍTEM | 1.48 |  | CÓDIGO
Descripción |  |  |  | un |  | Fecha
PRUEBA HIDROSTATICA Y DE HERMETICIDAD EN TUBERIAS (Incluye presentacion de resultados) |  |  |  | TORRE |  | 2024-06-26
1. EQUIPO
Código Ins. ó Apu | Descripción |  | U.M. | Cantidad | Vr. Unitario | Vr. Total
| HERRAMIENTA MENOR |  | % | 0 | 48568 | 0
0
0
0
0
0
0
0
0
0
SUBTOTAL | [5 empty] | 0
2. MATERIALES
Código Ins. ó Apu | Descripción |  | U.M. | Cantidad | Vr. Unitario | Vr. Total
5999 | PRUEBA HIDROSTÁTICA EN TUBERÍAS HASTA 12" DE DIÁMETRO, TRAMOS MÁXIMOS DE 500M. INCLUYE DESINFECCIÓN DE TUBERÍA. |  | UN | 1 | 1309000 | 1309000
0
0
0
0
0
0
0
0
0
0
0
0
0
0
SUBTOTAL | [5 empty] | 1309000
3. TRANSPORTES
Código Ins. ó Apu | Descripción |  | U.M. | Cantidad | Vr. Unitario | Vr. Total
0
0
0
0
0
SUBTOTAL | [5 empty] | 0
4. MANO DE OBRA
Código Ins. ó Apu | Descripción |  | U.M. | Rendimiento | Vr. Unitario | Vr. Total
4280 | CUADRILLA (TUBERO + AYUDANTE). |  | HR | 2 | 24284 | 48568
0
0
0
0
0
0
0
SUBTOTAL | [5 empty] | 48568
TOTAL COSTO DIRECTO | [5 empty] | 1357568
OBSERVACIONES DE LOS RESPONSABLES
TOTAL NÚMERO DE FOLIOS
NOTA IMPORTANTE !
El Procedimiento vigente "Actualización de la Base de Datos de Precios de Referencia", obliga a los responsables del análisis, sean estos: el funcionario del área Interna, el consultor externo, el contratista constructor o el Interventor, a proveer a la Dirección Técnica Estratégica todos los documentos que soportan las cantidades de obra, valores unitarios y rendimientos relacionados en el APU. Así mismo el contratista y la interventoría deberán realizar la verificación de que el APU no es un precio contractual.
(Firma)
(Nombre)
Supervisor Caja de Vivienda Popular

## 1,49
FORMATO ANÁLISIS DE PRECIOS UNITARIOS DE REFERENCIA
CÓDIGO | CALCULO APU |  |  |  | VERSIÓN 1.0
A. DATOS GENERALES
CONTRATO No.
OBJETO | EJECUCIÓN A PRECIOS UNITARIOS DE LAS OBRAS PENDIENTES PARA LA TERMINACIÓN Y ENTREGA DE LAS 23 TORRES, 504 APARTAMENTOS, UNIDAD DE TRATAMIENTO DE BASURAS DEL SECTOR I Y SALÓN COMUNAL DEL SECTOR I, Y ZONAS COMUNES DEL PROYECTO ARBOLEDA SANTA TERESITA
Responsables | Compañía | Nombre Responsable |  | Cargo | Firma Responsables
CONTRATISTA
INTERVENTOR
B. DATOS ESPECÍFICOS
ANÁLISIS DE PRECIO UNITARIO
PRESUPUESTO |  |  | BASE IDU
CAPÍTULO | TERMINACIÓN APARTAMENTOS |  | CAPÍTULO
ÍTEM | 1.49 |  | CÓDIGO
Descripción |  |  |  | un |  | Fecha
SUMINISTRO E INSTALACION DE LAVADERO DE GRANITO PULIDO (Incluye instalacion y puesta a punto) |  |  |  | UN |  | 2024-06-26
1. EQUIPO
Código Ins. ó Apu | Descripción |  | U.M. | Cantidad | Vr. Unitario | Vr. Total
| HERRAMIENTA MENOR |  | % | 0 | 33421.5 | 0
0
0
0
0
0
0
0
0
0
SUBTOTAL | [5 empty] | 0
2. MATERIALES
Código Ins. ó Apu | Descripción |  | U.M. | Cantidad | Vr. Unitario | Vr. Total
InsBA | LAVADERO GRANITO PULIDO 60 X 60 X 25 |  | Un | 1 | 215092.6667 | 215092.6667
InsY | CEMENTO BLANCO |  | Kg | 0.25 | 1858.5083 | 464.6271
3476 | MORTERO 1:3 (HECHO EN OBRA) |  | M3 | 0.05 | 395974 | 19798.7
0
0
0
0
0
0
0
0
0
0
0
0
SUBTOTAL | [5 empty] | 235355.9937
3. TRANSPORTES
Código Ins. ó Apu | Descripción |  | U.M. | Cantidad | Vr. Unitario | Vr. Total
0
0
0
0
0
SUBTOTAL | [5 empty] | 0
4. MANO DE OBRA
Código Ins. ó Apu | Descripción |  | U.M. | Rendimiento | Vr. Unitario | Vr. Total
4278 | CUADRILLA (OFICIAL + AYUDANTE) |  | HR | 1.5 | 22281 | 33421.5
0
0
0
0
0
0
0
SUBTOTAL | [5 empty] | 33421.5
TOTAL COSTO DIRECTO | [5 empty] | 268777.4938
OBSERVACIONES DE LOS RESPONSABLES
TOTAL NÚMERO DE FOLIOS
NOTA IMPORTANTE !
El Procedimiento vigente "Actualización de la Base de Datos de Precios de Referencia", obliga a los responsables del análisis, sean estos: el funcionario del área Interna, el consultor externo, el contratista constructor o el Interventor, a proveer a la Dirección Técnica Estratégica todos los documentos que soportan las cantidades de obra, valores unitarios y rendimientos relacionados en el APU. Así mismo el contratista y la interventoría deberán realizar la verificación de que el APU no es un precio contractual.
(Firma)
(Nombre)
Supervisor Caja de Vivienda Popular

## 1,50
FORMATO ANÁLISIS DE PRECIOS UNITARIOS DE REFERENCIA
CÓDIGO | CALCULO APU |  |  |  | VERSIÓN 1.0
A. DATOS GENERALES
CONTRATO No.
OBJETO | EJECUCIÓN A PRECIOS UNITARIOS DE LAS OBRAS PENDIENTES PARA LA TERMINACIÓN Y ENTREGA DE LAS 23 TORRES, 504 APARTAMENTOS, UNIDAD DE TRATAMIENTO DE BASURAS DEL SECTOR I Y SALÓN COMUNAL DEL SECTOR I, Y ZONAS COMUNES DEL PROYECTO ARBOLEDA SANTA TERESITA
Responsables | Compañía | Nombre Responsable |  | Cargo | Firma Responsables
CONTRATISTA
INTERVENTOR
B. DATOS ESPECÍFICOS
ANÁLISIS DE PRECIO UNITARIO
PRESUPUESTO |  |  | BASE IDU
CAPÍTULO | TERMINACIÓN APARTAMENTOS |  | CAPÍTULO
ÍTEM | 1.5 |  | CÓDIGO
Descripción |  |  |  | un |  | Fecha
SUMINISTRO E INSTALACIÓN PUERTA INTERIOR EN MADERA CON MARCO Y CERRADURA (baño y alcobas) (A 0,80*H 2,30 m, en aglomerado color cedro, incluye marco en madera, tapa luces, tapacantos y cerradura para alcoba satinada) |  |  |  | UN |  | 2024-06-26
1. EQUIPO
Código Ins. ó Apu | Descripción |  | U.M. | Cantidad | Vr. Unitario | Vr. Total
| HERRAMIENTA MENOR |  | % | 10 | 89124 | 8912.4
0
0
0
0
0
0
0
0
0
SUBTOTAL | [5 empty] | 8912.4
2. MATERIALES
Código Ins. ó Apu | Descripción |  | U.M. | Cantidad | Vr. Unitario | Vr. Total
InsBG | PUERTA EN MADERA (MARCO + CERRADURA) 0,8 X 2,3 M CEDRO, INCLUYE CHAPA |  | Un | 1 | 383750 | 383750
InsBD | TAPA LUZ COLOR CEDRO |  | M | 10.8 | 9260.2778 | 100011
N/A | CONSUMIBLES |  | % | 10 | 89124 | 8912.4
0
0
0
0
0
0
0
0
0
0
0
0
SUBTOTAL | [5 empty] | 492673.4
3. TRANSPORTES
Código Ins. ó Apu | Descripción |  | U.M. | Cantidad | Vr. Unitario | Vr. Total
0
0
0
0
0
SUBTOTAL | [5 empty] | 0
4. MANO DE OBRA
Código Ins. ó Apu | Descripción |  | U.M. | Rendimiento | Vr. Unitario | Vr. Total
4278 | CUADRILLA (OFICIAL + AYUDANTE) |  | HR | 4 | 22281 | 89124
0
0
0
0
0
0
0
SUBTOTAL | [5 empty] | 89124
TOTAL COSTO DIRECTO | [5 empty] | 590709.8
OBSERVACIONES DE LOS RESPONSABLES
TOTAL NÚMERO DE FOLIOS
NOTA IMPORTANTE !
El Procedimiento vigente "Actualización de la Base de Datos de Precios de Referencia", obliga a los responsables del análisis, sean estos: el funcionario del área Interna, el consultor externo, el contratista constructor o el Interventor, a proveer a la Dirección Técnica Estratégica todos los documentos que soportan las cantidades de obra, valores unitarios y rendimientos relacionados en el APU. Así mismo el contratista y la interventoría deberán realizar la verificación de que el APU no es un precio contractual.
(Firma)
(Nombre)
Supervisor Caja de Vivienda Popular

## 1,51
FORMATO ANÁLISIS DE PRECIOS UNITARIOS DE REFERENCIA
CÓDIGO | CALCULO APU |  |  |  | VERSIÓN 1.0
A. DATOS GENERALES
CONTRATO No.
OBJETO | EJECUCIÓN A PRECIOS UNITARIOS DE LAS OBRAS PENDIENTES PARA LA TERMINACIÓN Y ENTREGA DE LAS 23 TORRES, 504 APARTAMENTOS, UNIDAD DE TRATAMIENTO DE BASURAS DEL SECTOR I Y SALÓN COMUNAL DEL SECTOR I, Y ZONAS COMUNES DEL PROYECTO ARBOLEDA SANTA TERESITA
Responsables | Compañía | Nombre Responsable |  | Cargo | Firma Responsables
CONTRATISTA
INTERVENTOR
B. DATOS ESPECÍFICOS
ANÁLISIS DE PRECIO UNITARIO
PRESUPUESTO |  |  | BASE IDU
CAPÍTULO | TERMINACIÓN APARTAMENTOS |  | CAPÍTULO
ÍTEM | 1.51 |  | CÓDIGO
Descripción |  |  |  | un |  | Fecha
SUMINISTRO E INSTALACIÓN TAPA LUCES PARA MARCO EN MADERA (baño y alcobas) (A 05 a 10 cm en aglomerado color cedro) |  |  |  | ML |  | 2024-06-26
1. EQUIPO
Código Ins. ó Apu | Descripción |  | U.M. | Cantidad | Vr. Unitario | Vr. Total
| HERRAMIENTA MENOR |  | % | 5 | 3342.15 | 167.1075
0
0
0
0
0
0
0
0
0
SUBTOTAL | [5 empty] | 167.1075
2. MATERIALES
Código Ins. ó Apu | Descripción |  | U.M. | Cantidad | Vr. Unitario | Vr. Total
InsBD | TAPA LUZ COLOR CEDRO |  | M | 1 | 9260.2778 | 9260.2778
InsBF | PEGANTE PARA MADERA |  | Gl | 0.01 | 64247.3333 | 642.4733
0
0
0
0
0
0
0
0
0
0
0
0
0
SUBTOTAL | [5 empty] | 9902.7511
3. TRANSPORTES
Código Ins. ó Apu | Descripción |  | U.M. | Cantidad | Vr. Unitario | Vr. Total
0
0
0
0
0
SUBTOTAL | [5 empty] | 0
4. MANO DE OBRA
Código Ins. ó Apu | Descripción |  | U.M. | Rendimiento | Vr. Unitario | Vr. Total
4278 | CUADRILLA (OFICIAL + AYUDANTE) |  | HR | 0.15 | 22281 | 3342.15
0
0
0
0
0
0
0
SUBTOTAL | [5 empty] | 3342.15
TOTAL COSTO DIRECTO | [5 empty] | 13412.0086
OBSERVACIONES DE LOS RESPONSABLES
TOTAL NÚMERO DE FOLIOS
NOTA IMPORTANTE !
El Procedimiento vigente "Actualización de la Base de Datos de Precios de Referencia", obliga a los responsables del análisis, sean estos: el funcionario del área Interna, el consultor externo, el contratista constructor o el Interventor, a proveer a la Dirección Técnica Estratégica todos los documentos que soportan las cantidades de obra, valores unitarios y rendimientos relacionados en el APU. Así mismo el contratista y la interventoría deberán realizar la verificación de que el APU no es un precio contractual.
(Firma)
(Nombre)
Supervisor Caja de Vivienda Popular

## 1,52
FORMATO ANÁLISIS DE PRECIOS UNITARIOS DE REFERENCIA
CÓDIGO | CALCULO APU |  |  |  | VERSIÓN 1.0
A. DATOS GENERALES
CONTRATO No.
OBJETO | EJECUCIÓN A PRECIOS UNITARIOS DE LAS OBRAS PENDIENTES PARA LA TERMINACIÓN Y ENTREGA DE LAS 23 TORRES, 504 APARTAMENTOS, UNIDAD DE TRATAMIENTO DE BASURAS DEL SECTOR I Y SALÓN COMUNAL DEL SECTOR I, Y ZONAS COMUNES DEL PROYECTO ARBOLEDA SANTA TERESITA
Responsables | Compañía | Nombre Responsable |  | Cargo | Firma Responsables
CONTRATISTA
INTERVENTOR
B. DATOS ESPECÍFICOS
ANÁLISIS DE PRECIO UNITARIO
PRESUPUESTO |  |  | BASE IDU
CAPÍTULO | TERMINACIÓN APARTAMENTOS |  | CAPÍTULO
ÍTEM | 1.52 |  | CÓDIGO
Descripción |  |  |  | un |  | Fecha
SUMINISTRO E INSTALACIÓN DE MARCO EN MADERA (baño y alcobas) (A 05 a 10 cm * L 0,90 a 2,30 m en aglomerado color cedro) |  |  |  | ML |  | 2024-06-26
1. EQUIPO
Código Ins. ó Apu | Descripción |  | U.M. | Cantidad | Vr. Unitario | Vr. Total
| HERRAMIENTA MENOR |  | % | 5 | 11140.5 | 557.025
0
0
0
0
0
0
0
0
0
SUBTOTAL | [5 empty] | 557.025
2. MATERIALES
Código Ins. ó Apu | Descripción |  | U.M. | Cantidad | Vr. Unitario | Vr. Total
InsBC | MARCO EN MADERA COLOR CEDRO |  | M | 1 | 48906.4815 | 48906.4815
N/A | CONSUMIBLES |  | % | 10 | 11140.5 | 1114.05
0
0
0
0
0
0
0
0
0
0
0
0
0
SUBTOTAL | [5 empty] | 50020.5315
3. TRANSPORTES
Código Ins. ó Apu | Descripción |  | U.M. | Cantidad | Vr. Unitario | Vr. Total
0
0
0
0
0
SUBTOTAL | [5 empty] | 0
4. MANO DE OBRA
Código Ins. ó Apu | Descripción |  | U.M. | Rendimiento | Vr. Unitario | Vr. Total
4278 | CUADRILLA (OFICIAL + AYUDANTE) |  | HR | 0.5 | 22281 | 11140.5
0
0
0
0
0
0
0
SUBTOTAL | [5 empty] | 11140.5
TOTAL COSTO DIRECTO | [5 empty] | 61718.0565
OBSERVACIONES DE LOS RESPONSABLES
TOTAL NÚMERO DE FOLIOS
NOTA IMPORTANTE !
El Procedimiento vigente "Actualización de la Base de Datos de Precios de Referencia", obliga a los responsables del análisis, sean estos: el funcionario del área Interna, el consultor externo, el contratista constructor o el Interventor, a proveer a la Dirección Técnica Estratégica todos los documentos que soportan las cantidades de obra, valores unitarios y rendimientos relacionados en el APU. Así mismo el contratista y la interventoría deberán realizar la verificación de que el APU no es un precio contractual.
(Firma)
(Nombre)
Supervisor Caja de Vivienda Popular

## 1,53
FORMATO ANÁLISIS DE PRECIOS UNITARIOS DE REFERENCIA
CÓDIGO | CALCULO APU |  |  |  | VERSIÓN 1.0
A. DATOS GENERALES
CONTRATO No.
OBJETO | EJECUCIÓN A PRECIOS UNITARIOS DE LAS OBRAS PENDIENTES PARA LA TERMINACIÓN Y ENTREGA DE LAS 23 TORRES, 504 APARTAMENTOS, UNIDAD DE TRATAMIENTO DE BASURAS DEL SECTOR I Y SALÓN COMUNAL DEL SECTOR I, Y ZONAS COMUNES DEL PROYECTO ARBOLEDA SANTA TERESITA
Responsables | Compañía | Nombre Responsable |  | Cargo | Firma Responsables
CONTRATISTA
INTERVENTOR
B. DATOS ESPECÍFICOS
ANÁLISIS DE PRECIO UNITARIO
PRESUPUESTO |  |  | BASE IDU
CAPÍTULO | TERMINACIÓN APARTAMENTOS |  | CAPÍTULO
ÍTEM | 1.53 |  | CÓDIGO
Descripción |  |  |  | un |  | Fecha
SUMINISTRO E INSTALACIÓN DE PUERTA EN MADERA (baño y alcobas) (A 05 a 10 cm * L 0,90 a 2,30 m en aglomerado color cedro) |  |  |  | UN |  | 2024-06-26
1. EQUIPO
Código Ins. ó Apu | Descripción |  | U.M. | Cantidad | Vr. Unitario | Vr. Total
| HERRAMIENTA MENOR |  | % | 5 | 14482.65 | 724.1325
0
0
0
0
0
0
0
0
0
SUBTOTAL | [5 empty] | 724.1325
2. MATERIALES
Código Ins. ó Apu | Descripción |  | U.M. | Cantidad | Vr. Unitario | Vr. Total
InsBB | PUERTA EN MADERA (0,8x2,3M) AGLOMERADO MELAMINICO COLOR CEDRO |  | Un | 1 | 223324.6667 | 223324.6667
InsBE | BISAGRAS METALICAS PARA PUERTA DE MADERA |  | Un | 3 | 6181.3333 | 18544
0
0
0
0
0
0
0
0
0
0
0
0
0
SUBTOTAL | [5 empty] | 241868.6667
3. TRANSPORTES
Código Ins. ó Apu | Descripción |  | U.M. | Cantidad | Vr. Unitario | Vr. Total
0
0
0
0
0
SUBTOTAL | [5 empty] | 0
4. MANO DE OBRA
Código Ins. ó Apu | Descripción |  | U.M. | Rendimiento | Vr. Unitario | Vr. Total
4278 | CUADRILLA (OFICIAL + AYUDANTE) |  | HR | 0.65 | 22281 | 14482.65
0
0
0
0
0
0
0
SUBTOTAL | [5 empty] | 14482.65
TOTAL COSTO DIRECTO | [5 empty] | 257075.4492
OBSERVACIONES DE LOS RESPONSABLES
TOTAL NÚMERO DE FOLIOS
NOTA IMPORTANTE !
El Procedimiento vigente "Actualización de la Base de Datos de Precios de Referencia", obliga a los responsables del análisis, sean estos: el funcionario del área Interna, el consultor externo, el contratista constructor o el Interventor, a proveer a la Dirección Técnica Estratégica todos los documentos que soportan las cantidades de obra, valores unitarios y rendimientos relacionados en el APU. Así mismo el contratista y la interventoría deberán realizar la verificación de que el APU no es un precio contractual.
(Firma)
(Nombre)
Supervisor Caja de Vivienda Popular

## 1,54
FORMATO ANÁLISIS DE PRECIOS UNITARIOS DE REFERENCIA
CÓDIGO | CALCULO APU |  |  |  | VERSIÓN 1.0
A. DATOS GENERALES
CONTRATO No.
OBJETO | EJECUCIÓN A PRECIOS UNITARIOS DE LAS OBRAS PENDIENTES PARA LA TERMINACIÓN Y ENTREGA DE LAS 23 TORRES, 504 APARTAMENTOS, UNIDAD DE TRATAMIENTO DE BASURAS DEL SECTOR I Y SALÓN COMUNAL DEL SECTOR I, Y ZONAS COMUNES DEL PROYECTO ARBOLEDA SANTA TERESITA
Responsables | Compañía | Nombre Responsable |  | Cargo | Firma Responsables
CONTRATISTA
INTERVENTOR
B. DATOS ESPECÍFICOS
ANÁLISIS DE PRECIO UNITARIO
PRESUPUESTO |  |  | BASE IDU
CAPÍTULO | TERMINACIÓN APARTAMENTOS |  | CAPÍTULO
ÍTEM | 1.54 |  | CÓDIGO
Descripción |  |  |  | un |  | Fecha
M.O REPARACION MENOR, INSTALACION Y PUESTA PUNTO DE PUERTA DE MADERA (Incluye funcionamiento, desmonte, montaje) |  |  |  | UN |  | 2024-06-26
1. EQUIPO
Código Ins. ó Apu | Descripción |  | U.M. | Cantidad | Vr. Unitario | Vr. Total
| HERRAMIENTA MENOR |  | % | 5 | 11140.5 | 557.025
0
0
0
0
0
0
0
0
0
SUBTOTAL | [5 empty] | 557.025
2. MATERIALES
Código Ins. ó Apu | Descripción |  | U.M. | Cantidad | Vr. Unitario | Vr. Total
InsBE | BISAGRAS METALICAS PARA PUERTA DE MADERA |  | Un | 1 | 6181.3333 | 6181.3333
InsBF | PEGANTE PARA MADERA |  | Gl | 0.05 | 64247.3333 | 3212.3667
0
0
0
0
0
0
0
0
0
0
0
0
0
SUBTOTAL | [5 empty] | 9393.7
3. TRANSPORTES
Código Ins. ó Apu | Descripción |  | U.M. | Cantidad | Vr. Unitario | Vr. Total
0
0
0
0
0
SUBTOTAL | [5 empty] | 0
4. MANO DE OBRA
Código Ins. ó Apu | Descripción |  | U.M. | Rendimiento | Vr. Unitario | Vr. Total
4278 | CUADRILLA (OFICIAL + AYUDANTE) |  | HR | 0.5 | 22281 | 11140.5
0
0
0
0
0
0
0
SUBTOTAL | [5 empty] | 11140.5
TOTAL COSTO DIRECTO | [5 empty] | 21091.225
OBSERVACIONES DE LOS RESPONSABLES
TOTAL NÚMERO DE FOLIOS
NOTA IMPORTANTE !
El Procedimiento vigente "Actualización de la Base de Datos de Precios de Referencia", obliga a los responsables del análisis, sean estos: el funcionario del área Interna, el consultor externo, el contratista constructor o el Interventor, a proveer a la Dirección Técnica Estratégica todos los documentos que soportan las cantidades de obra, valores unitarios y rendimientos relacionados en el APU. Así mismo el contratista y la interventoría deberán realizar la verificación de que el APU no es un precio contractual.
(Firma)
(Nombre)
Supervisor Caja de Vivienda Popular

## 1,55
FORMATO ANÁLISIS DE PRECIOS UNITARIOS DE REFERENCIA
CÓDIGO | CALCULO APU |  |  |  | VERSIÓN 1.0
A. DATOS GENERALES
CONTRATO No.
OBJETO | EJECUCIÓN A PRECIOS UNITARIOS DE LAS OBRAS PENDIENTES PARA LA TERMINACIÓN Y ENTREGA DE LAS 23 TORRES, 504 APARTAMENTOS, UNIDAD DE TRATAMIENTO DE BASURAS DEL SECTOR I Y SALÓN COMUNAL DEL SECTOR I, Y ZONAS COMUNES DEL PROYECTO ARBOLEDA SANTA TERESITA
Responsables | Compañía | Nombre Responsable |  | Cargo | Firma Responsables
CONTRATISTA
INTERVENTOR
B. DATOS ESPECÍFICOS
ANÁLISIS DE PRECIO UNITARIO
PRESUPUESTO |  |  | BASE IDU
CAPÍTULO | TERMINACIÓN APARTAMENTOS |  | CAPÍTULO
ÍTEM | 1.55 |  | CÓDIGO
Descripción |  |  |  | un |  | Fecha
SUMINISTRO E INSTALACIÓN PUERTA METÁLICA, DE ACCESO APARTAMENTOS (en lamina C.R. cal 18, pintadas con anticorrosivo y esmalte negro, incluye marco, según plano P-01) |  |  |  | UN |  | 2024-06-26
1. EQUIPO
Código Ins. ó Apu | Descripción |  | U.M. | Cantidad | Vr. Unitario | Vr. Total
| HERRAMIENTA MENOR |  | % | 10 | 133686 | 13368.6
0
0
0
0
0
0
0
0
0
SUBTOTAL | [5 empty] | 13368.6
2. MATERIALES
Código Ins. ó Apu | Descripción |  | U.M. | Cantidad | Vr. Unitario | Vr. Total
InsBH | PUERTA METALICA Y MARCO METALICO CR CAL 18 ANTICORROSIVO Y ESMALTE NEGRO |  | Un | 1 | 629900 | 629900
0
0
0
0
0
0
0
0
0
0
0
0
0
SUBTOTAL | [5 empty] | 629900
3. TRANSPORTES
Código Ins. ó Apu | Descripción |  | U.M. | Cantidad | Vr. Unitario | Vr. Total
0
0
0
0
0
SUBTOTAL | [5 empty] | 0
4. MANO DE OBRA
Código Ins. ó Apu | Descripción |  | U.M. | Rendimiento | Vr. Unitario | Vr. Total
4278 | CUADRILLA (OFICIAL + AYUDANTE) |  | HR | 6 | 22281 | 133686
0
0
0
0
0
0
0
SUBTOTAL | [5 empty] | 133686
TOTAL COSTO DIRECTO | [5 empty] | 776954.6
OBSERVACIONES DE LOS RESPONSABLES
TOTAL NÚMERO DE FOLIOS
NOTA IMPORTANTE !
El Procedimiento vigente "Actualización de la Base de Datos de Precios de Referencia", obliga a los responsables del análisis, sean estos: el funcionario del área Interna, el consultor externo, el contratista constructor o el Interventor, a proveer a la Dirección Técnica Estratégica todos los documentos que soportan las cantidades de obra, valores unitarios y rendimientos relacionados en el APU. Así mismo el contratista y la interventoría deberán realizar la verificación de que el APU no es un precio contractual.
(Firma)
(Nombre)
Supervisor Caja de Vivienda Popular

## 1,56
FORMATO ANÁLISIS DE PRECIOS UNITARIOS DE REFERENCIA
CÓDIGO | CALCULO APU |  |  |  | VERSIÓN 1.0
A. DATOS GENERALES
CONTRATO No.
OBJETO | EJECUCIÓN A PRECIOS UNITARIOS DE LAS OBRAS PENDIENTES PARA LA TERMINACIÓN Y ENTREGA DE LAS 23 TORRES, 504 APARTAMENTOS, UNIDAD DE TRATAMIENTO DE BASURAS DEL SECTOR I Y SALÓN COMUNAL DEL SECTOR I, Y ZONAS COMUNES DEL PROYECTO ARBOLEDA SANTA TERESITA
Responsables | Compañía | Nombre Responsable |  | Cargo | Firma Responsables
CONTRATISTA
INTERVENTOR
B. DATOS ESPECÍFICOS
ANÁLISIS DE PRECIO UNITARIO
PRESUPUESTO |  |  | BASE IDU
CAPÍTULO | TERMINACIÓN APARTAMENTOS |  | CAPÍTULO
ÍTEM | 1.56 |  | CÓDIGO
Descripción |  |  |  | un |  | Fecha
MANTENIMIENTO Y LATONERÍA DE HOJAS DE PUERTA METÁLICA, ACCESO APARTAMENTOS (incluye soldadura y marco de ser necesario) |  |  |  | UN |  | 2024-06-26
1. EQUIPO
Código Ins. ó Apu | Descripción |  | U.M. | Cantidad | Vr. Unitario | Vr. Total
| HERRAMIENTA MENOR |  | % | 5 | 22281 | 1114.05
| PLANTA ELECTRICA PORTATIL |  | D | 0.1 | 80000 | 8000
| EQUIPO DE SOLDADURA ELÉCTRICA |  | D | 0.1 | 60000 | 6000
| PULIDORA |  | D | 0.1 | 35000 | 3500
0
0
0
0
0
0
SUBTOTAL | [5 empty] | 18614.05
2. MATERIALES
Código Ins. ó Apu | Descripción |  | U.M. | Cantidad | Vr. Unitario | Vr. Total
InsBI | BISAGRAS METALICAS PARA PUERTA METALICA |  | Un | 0.5 | 18629.3333 | 9314.6667
InsBJ | PLATINA 3/4" X 1/4" |  | M | 0.5 | 2967.6667 | 1483.8333
InsBK | SOLDADURA ELÉCTRICA 1/8" |  | Kg | 0.154 | 18516.6667 | 2851.5667
InsBL | LAMINA METALICO CR CAL 18 ANTICORROSIVO |  | M2 | 0.15 | 33781.1115 | 5067.1667
0
0
0
0
0
0
0
0
0
0
0
SUBTOTAL | [5 empty] | 18717.2334
3. TRANSPORTES
Código Ins. ó Apu | Descripción |  | U.M. | Cantidad | Vr. Unitario | Vr. Total
0
0
0
0
0
SUBTOTAL | [5 empty] | 0
4. MANO DE OBRA
Código Ins. ó Apu | Descripción |  | U.M. | Rendimiento | Vr. Unitario | Vr. Total
4278 | CUADRILLA (OFICIAL + AYUDANTE) |  | HR | 1 | 22281 | 22281
0
0
0
0
0
0
0
SUBTOTAL | [5 empty] | 22281
TOTAL COSTO DIRECTO | [5 empty] | 59612.2834
OBSERVACIONES DE LOS RESPONSABLES
TOTAL NÚMERO DE FOLIOS
NOTA IMPORTANTE !
El Procedimiento vigente "Actualización de la Base de Datos de Precios de Referencia", obliga a los responsables del análisis, sean estos: el funcionario del área Interna, el consultor externo, el contratista constructor o el Interventor, a proveer a la Dirección Técnica Estratégica todos los documentos que soportan las cantidades de obra, valores unitarios y rendimientos relacionados en el APU. Así mismo el contratista y la interventoría deberán realizar la verificación de que el APU no es un precio contractual.
(Firma)
(Nombre)
Supervisor Caja de Vivienda Popular

## 1,57
FORMATO ANÁLISIS DE PRECIOS UNITARIOS DE REFERENCIA
CÓDIGO | CALCULO APU |  |  |  | VERSIÓN 1.0
A. DATOS GENERALES
CONTRATO No.
OBJETO | EJECUCIÓN A PRECIOS UNITARIOS DE LAS OBRAS PENDIENTES PARA LA TERMINACIÓN Y ENTREGA DE LAS 23 TORRES, 504 APARTAMENTOS, UNIDAD DE TRATAMIENTO DE BASURAS DEL SECTOR I Y SALÓN COMUNAL DEL SECTOR I, Y ZONAS COMUNES DEL PROYECTO ARBOLEDA SANTA TERESITA
Responsables | Compañía | Nombre Responsable |  | Cargo | Firma Responsables
CONTRATISTA
INTERVENTOR
B. DATOS ESPECÍFICOS
ANÁLISIS DE PRECIO UNITARIO
PRESUPUESTO |  |  | BASE IDU
CAPÍTULO | TERMINACIÓN APARTAMENTOS |  | CAPÍTULO
ÍTEM | 1.57 |  | CÓDIGO
Descripción |  |  |  | un |  | Fecha
SUMINISTRO E INSTALACIÓN DE CERRADURA DE SOBRE PONER, PARA PUERTA DE ACCESO APARTAMENTOS (incluye soldadura, uso residencial, marca Inafer o similar) |  |  |  | UN |  | 2024-06-26
1. EQUIPO
Código Ins. ó Apu | Descripción |  | U.M. | Cantidad | Vr. Unitario | Vr. Total
| HERRAMIENTA MENOR |  | % | 5 | 22281 | 1114.05
0
0
0
0
0
0
0
0
0
SUBTOTAL | [5 empty] | 1114.05
2. MATERIALES
Código Ins. ó Apu | Descripción |  | U.M. | Cantidad | Vr. Unitario | Vr. Total
InsBM | CERRADURA FORTE BEIGE CHAPA 5637 |  | Un | 1 | 28095.3333 | 28095.3333
InsBN | MANIJA PUERTA 2 PIEZAS VERA |  | Un | 1 | 12233.3333 | 12233.3333
InsBK | SOLDADURA ELÉCTRICA 1/8" |  | Kg | 0.1 | 18516.6667 | 1851.6667
0
0
0
0
0
0
0
0
0
0
0
0
SUBTOTAL | [5 empty] | 42180.3333
3. TRANSPORTES
Código Ins. ó Apu | Descripción |  | U.M. | Cantidad | Vr. Unitario | Vr. Total
0
0
0
0
0
SUBTOTAL | [5 empty] | 0
4. MANO DE OBRA
Código Ins. ó Apu | Descripción |  | U.M. | Rendimiento | Vr. Unitario | Vr. Total
4278 | CUADRILLA (OFICIAL + AYUDANTE) |  | HR | 1 | 22281 | 22281
0
0
0
0
0
0
0
SUBTOTAL | [5 empty] | 22281
TOTAL COSTO DIRECTO | [5 empty] | 65575.3833
OBSERVACIONES DE LOS RESPONSABLES
TOTAL NÚMERO DE FOLIOS
NOTA IMPORTANTE !
El Procedimiento vigente "Actualización de la Base de Datos de Precios de Referencia", obliga a los responsables del análisis, sean estos: el funcionario del área Interna, el consultor externo, el contratista constructor o el Interventor, a proveer a la Dirección Técnica Estratégica todos los documentos que soportan las cantidades de obra, valores unitarios y rendimientos relacionados en el APU. Así mismo el contratista y la interventoría deberán realizar la verificación de que el APU no es un precio contractual.
(Firma)
(Nombre)
Supervisor Caja de Vivienda Popular

## 1,58
FORMATO ANÁLISIS DE PRECIOS UNITARIOS DE REFERENCIA
CÓDIGO | CALCULO APU |  |  |  | VERSIÓN 1.0
A. DATOS GENERALES
CONTRATO No.
OBJETO | EJECUCIÓN A PRECIOS UNITARIOS DE LAS OBRAS PENDIENTES PARA LA TERMINACIÓN Y ENTREGA DE LAS 23 TORRES, 504 APARTAMENTOS, UNIDAD DE TRATAMIENTO DE BASURAS DEL SECTOR I Y SALÓN COMUNAL DEL SECTOR I, Y ZONAS COMUNES DEL PROYECTO ARBOLEDA SANTA TERESITA
Responsables | Compañía | Nombre Responsable |  | Cargo | Firma Responsables
CONTRATISTA
INTERVENTOR
B. DATOS ESPECÍFICOS
ANÁLISIS DE PRECIO UNITARIO
PRESUPUESTO |  |  | BASE IDU
CAPÍTULO | TERMINACIÓN APARTAMENTOS |  | CAPÍTULO
ÍTEM | 1.58 |  | CÓDIGO
Descripción |  |  |  | un |  | Fecha
MANTENIMIENTO Y REPARACION DE CERRADURA DE PUERTA DE ACCESO A APARTAMENTOS (incluye desmonte, montaje, reparacion, puesta a punto, cantonera, cerradura y arreglo y/o copia llave) |  |  |  | UN |  | 2024-06-26
1. EQUIPO
Código Ins. ó Apu | Descripción |  | U.M. | Cantidad | Vr. Unitario | Vr. Total
| HERRAMIENTA MENOR |  | % | 10 | 11140.5 | 1114.05
| EQUIPO DE SOLDADURA ELÉCTRICA |  | D | 0.1 | 60000 | 6000
0
0
0
0
0
0
0
0
SUBTOTAL | [5 empty] | 7114.05
2. MATERIALES
Código Ins. ó Apu | Descripción |  | U.M. | Cantidad | Vr. Unitario | Vr. Total
InsBN | MANIJA PUERTA 2 PIEZAS VERA |  | Un | 0.3 | 12233.3333 | 3670
InsBK | SOLDADURA ELÉCTRICA 1/8" |  | Kg | 0.4 | 18516.6667 | 7406.6667
0
0
0
0
0
0
0
0
0
0
0
SUBTOTAL | [5 empty] | 11076.6667
3. TRANSPORTES
Código Ins. ó Apu | Descripción |  | U.M. | Cantidad | Vr. Unitario | Vr. Total
0
0
0
0
0
SUBTOTAL | [5 empty] | 0
4. MANO DE OBRA
Código Ins. ó Apu | Descripción |  | U.M. | Rendimiento | Vr. Unitario | Vr. Total
4278 | CUADRILLA (OFICIAL + AYUDANTE) |  | HR | 0.5 | 22281 | 11140.5
0
0
0
0
0
0
0
SUBTOTAL | [5 empty] | 11140.5
TOTAL COSTO DIRECTO | [5 empty] | 29331.2167
OBSERVACIONES DE LOS RESPONSABLES
TOTAL NÚMERO DE FOLIOS
NOTA IMPORTANTE !
El Procedimiento vigente "Actualización de la Base de Datos de Precios de Referencia", obliga a los responsables del análisis, sean estos: el funcionario del área Interna, el consultor externo, el contratista constructor o el Interventor, a proveer a la Dirección Técnica Estratégica todos los documentos que soportan las cantidades de obra, valores unitarios y rendimientos relacionados en el APU. Así mismo el contratista y la interventoría deberán realizar la verificación de que el APU no es un precio contractual.
(Firma)
(Nombre)
Supervisor Caja de Vivienda Popular

## 1,59
FORMATO ANÁLISIS DE PRECIOS UNITARIOS DE REFERENCIA
CÓDIGO | CALCULO APU |  |  |  | VERSIÓN 1.0
A. DATOS GENERALES
CONTRATO No.
OBJETO | EJECUCIÓN A PRECIOS UNITARIOS DE LAS OBRAS PENDIENTES PARA LA TERMINACIÓN Y ENTREGA DE LAS 23 TORRES, 504 APARTAMENTOS, UNIDAD DE TRATAMIENTO DE BASURAS DEL SECTOR I Y SALÓN COMUNAL DEL SECTOR I, Y ZONAS COMUNES DEL PROYECTO ARBOLEDA SANTA TERESITA
Responsables | Compañía | Nombre Responsable |  | Cargo | Firma Responsables
CONTRATISTA
INTERVENTOR
B. DATOS ESPECÍFICOS
ANÁLISIS DE PRECIO UNITARIO
PRESUPUESTO |  |  | BASE IDU
CAPÍTULO | TERMINACIÓN APARTAMENTOS |  | CAPÍTULO
ÍTEM | 1.59 |  | CÓDIGO
Descripción |  |  |  | un |  | Fecha
SUMINISTRO E INSTALACION DE VIDRIO DE PUERTA DE ACCESO (Vidrio de 2mm) |  |  |  | UN |  | 2024-06-26
1. EQUIPO
Código Ins. ó Apu | Descripción |  | U.M. | Cantidad | Vr. Unitario | Vr. Total
| HERRAMIENTA MENOR |  | % | 15 | 9138 | 1370.7
|  |  |  | 3 |  | 0
0
0
0
0
0
0
0
0
SUBTOTAL | [5 empty] | 1370.7
2. MATERIALES
Código Ins. ó Apu | Descripción |  | U.M. | Cantidad | Vr. Unitario | Vr. Total
InsBO | VIDRIO CRUDO DE 2MM PARA PUERTA (0,22 X 0,7 M) |  | Un | 1 | 7716.7152 | 7716.7152
| CONSUMIBLES |  | % | 20 | 9138 | 1827.6
0
0
0
0
0
0
0
0
0
0
0
SUBTOTAL | [5 empty] | 9544.3152
3. TRANSPORTES
Código Ins. ó Apu | Descripción |  | U.M. | Cantidad | Vr. Unitario | Vr. Total
0
0
0
0
0
SUBTOTAL | [5 empty] | 0
4. MANO DE OBRA
Código Ins. ó Apu | Descripción |  | U.M. | Rendimiento | Vr. Unitario | Vr. Total
4479 | CUADRILLA (2 AYUDANTES) |  | HR | 0.5 | 18276 | 9138
0
0
0
0
0
0
0
SUBTOTAL | [5 empty] | 9138
TOTAL COSTO DIRECTO | [5 empty] | 20053.0152
OBSERVACIONES DE LOS RESPONSABLES
TOTAL NÚMERO DE FOLIOS
NOTA IMPORTANTE !
El Procedimiento vigente "Actualización de la Base de Datos de Precios de Referencia", obliga a los responsables del análisis, sean estos: el funcionario del área Interna, el consultor externo, el contratista constructor o el Interventor, a proveer a la Dirección Técnica Estratégica todos los documentos que soportan las cantidades de obra, valores unitarios y rendimientos relacionados en el APU. Así mismo el contratista y la interventoría deberán realizar la verificación de que el APU no es un precio contractual.
(Firma)
(Nombre)
Supervisor Caja de Vivienda Popular

## 1,60
FORMATO ANÁLISIS DE PRECIOS UNITARIOS DE REFERENCIA
CÓDIGO | CALCULO APU |  |  |  | VERSIÓN 1.0
A. DATOS GENERALES
CONTRATO No.
OBJETO | EJECUCIÓN A PRECIOS UNITARIOS DE LAS OBRAS PENDIENTES PARA LA TERMINACIÓN Y ENTREGA DE LAS 23 TORRES, 504 APARTAMENTOS, UNIDAD DE TRATAMIENTO DE BASURAS DEL SECTOR I Y SALÓN COMUNAL DEL SECTOR I, Y ZONAS COMUNES DEL PROYECTO ARBOLEDA SANTA TERESITA
Responsables | Compañía | Nombre Responsable |  | Cargo | Firma Responsables
CONTRATISTA
INTERVENTOR
B. DATOS ESPECÍFICOS
ANÁLISIS DE PRECIO UNITARIO
PRESUPUESTO |  |  | BASE IDU
CAPÍTULO | TERMINACIÓN APARTAMENTOS |  | CAPÍTULO
ÍTEM | 1.6 |  | CÓDIGO
Descripción |  |  |  | un |  | Fecha
ACONDICIONAMIENTO RED INTERNA GAS NATURAL PARA ENTREGA (incluye desmonte, gastop, coraza y ajuste fugas) |  |  |  | UN |  | 2024-06-26
1. EQUIPO
Código Ins. ó Apu | Descripción |  | U.M. | Cantidad | Vr. Unitario | Vr. Total
| HERRAMIENTA MENOR |  | % | 10 | 22281 | 2228.1
0
0
0
0
0
0
0
0
0
SUBTOTAL | [5 empty] | 2228.1
2. MATERIALES
Código Ins. ó Apu | Descripción |  | U.M. | Cantidad | Vr. Unitario | Vr. Total
InsBP | SELLANTE CONEXIONES GAS FUERZA ALTA |  | Un | 0.2 | 15463.3333 | 3092.6667
InsBQ | CORAZA LIQUID TIGHT 3/4" |  | M | 2 | 7838.3333 | 15676.6667
InsR | SILICONA TRANSPARENTE 300 ML |  | Un | 0.05 | 27677.5714 | 1383.8786
InsS | CONECTOR DE GAS PVC 100CM 3/8MX1/2M |  | Un | 0.5 | 17996.6667 | 8998.3333
InsT | CINTA TEFLON |  | Un | 0.2 | 3718.6667 | 743.7333
3476 | MORTERO 1:3 (HECHO EN OBRA) |  | M3 | 0.02 | 395974 | 7919.48
0
0
0
0
0
0
0
0
0
SUBTOTAL | [5 empty] | 37814.7586
3. TRANSPORTES
Código Ins. ó Apu | Descripción |  | U.M. | Cantidad | Vr. Unitario | Vr. Total
0
0
0
0
0
SUBTOTAL | [5 empty] | 0
4. MANO DE OBRA
Código Ins. ó Apu | Descripción |  | U.M. | Rendimiento | Vr. Unitario | Vr. Total
4278 | CUADRILLA (OFICIAL + AYUDANTE) |  | HR | 1 | 22281 | 22281
0
0
0
0
0
0
0
SUBTOTAL | [5 empty] | 22281
TOTAL COSTO DIRECTO | [5 empty] | 62323.8586
OBSERVACIONES DE LOS RESPONSABLES
TOTAL NÚMERO DE FOLIOS
NOTA IMPORTANTE !
El Procedimiento vigente "Actualización de la Base de Datos de Precios de Referencia", obliga a los responsables del análisis, sean estos: el funcionario del área Interna, el consultor externo, el contratista constructor o el Interventor, a proveer a la Dirección Técnica Estratégica todos los documentos que soportan las cantidades de obra, valores unitarios y rendimientos relacionados en el APU. Así mismo el contratista y la interventoría deberán realizar la verificación de que el APU no es un precio contractual.
(Firma)
(Nombre)
Supervisor Caja de Vivienda Popular

## 1,61
FORMATO ANÁLISIS DE PRECIOS UNITARIOS DE REFERENCIA
CÓDIGO | CALCULO APU |  |  |  | VERSIÓN 1.0
A. DATOS GENERALES
CONTRATO No.
OBJETO | EJECUCIÓN A PRECIOS UNITARIOS DE LAS OBRAS PENDIENTES PARA LA TERMINACIÓN Y ENTREGA DE LAS 23 TORRES, 504 APARTAMENTOS, UNIDAD DE TRATAMIENTO DE BASURAS DEL SECTOR I Y SALÓN COMUNAL DEL SECTOR I, Y ZONAS COMUNES DEL PROYECTO ARBOLEDA SANTA TERESITA
Responsables | Compañía | Nombre Responsable |  | Cargo | Firma Responsables
CONTRATISTA
INTERVENTOR
B. DATOS ESPECÍFICOS
ANÁLISIS DE PRECIO UNITARIO
PRESUPUESTO |  |  | BASE IDU
CAPÍTULO | TERMINACIÓN APARTAMENTOS |  | CAPÍTULO
ÍTEM | 1.61 |  | CÓDIGO
Descripción |  |  |  | un |  | Fecha
SUMINISTRO E INSTALACION DE TOMACORRIENTE ELECTRICO DOBLE (Incluye suministro completo, conexión y puesta a punto) |  |  |  | UN |  | 2024-06-26
1. EQUIPO
Código Ins. ó Apu | Descripción |  | U.M. | Cantidad | Vr. Unitario | Vr. Total
| HERRAMIENTA MENOR |  | % | 10 | 6071 | 607.1
0
0
0
0
0
0
0
0
0
SUBTOTAL | [5 empty] | 607.1
2. MATERIALES
Código Ins. ó Apu | Descripción |  | U.M. | Cantidad | Vr. Unitario | Vr. Total
InsBR | TOMACORRIENTE ELECTRICO DOBLE |  | Un | 1 | 6433.3333 | 6433.3333
0
0
0
0
0
0
0
0
0
0
0
0
0
0
SUBTOTAL | [5 empty] | 6433.3333
3. TRANSPORTES
Código Ins. ó Apu | Descripción |  | U.M. | Cantidad | Vr. Unitario | Vr. Total
0
0
0
0
0
SUBTOTAL | [5 empty] | 0
4. MANO DE OBRA
Código Ins. ó Apu | Descripción |  | U.M. | Rendimiento | Vr. Unitario | Vr. Total
4282 | CUADRILLA (TECNICO ELECTRICO + AYUDANTE) |  | HR | 0.25 | 24284 | 6071
0
0
0
0
0
0
0
SUBTOTAL | [5 empty] | 6071
TOTAL COSTO DIRECTO | [5 empty] | 13111.4333
OBSERVACIONES DE LOS RESPONSABLES
TOTAL NÚMERO DE FOLIOS
NOTA IMPORTANTE !
El Procedimiento vigente "Actualización de la Base de Datos de Precios de Referencia", obliga a los responsables del análisis, sean estos: el funcionario del área Interna, el consultor externo, el contratista constructor o el Interventor, a proveer a la Dirección Técnica Estratégica todos los documentos que soportan las cantidades de obra, valores unitarios y rendimientos relacionados en el APU. Así mismo el contratista y la interventoría deberán realizar la verificación de que el APU no es un precio contractual.
(Firma)
(Nombre)
Supervisor Caja de Vivienda Popular

## 1,62
FORMATO ANÁLISIS DE PRECIOS UNITARIOS DE REFERENCIA
CÓDIGO | CALCULO APU |  |  |  | VERSIÓN 1.0
A. DATOS GENERALES
CONTRATO No.
OBJETO | EJECUCIÓN A PRECIOS UNITARIOS DE LAS OBRAS PENDIENTES PARA LA TERMINACIÓN Y ENTREGA DE LAS 23 TORRES, 504 APARTAMENTOS, UNIDAD DE TRATAMIENTO DE BASURAS DEL SECTOR I Y SALÓN COMUNAL DEL SECTOR I, Y ZONAS COMUNES DEL PROYECTO ARBOLEDA SANTA TERESITA
Responsables | Compañía | Nombre Responsable |  | Cargo | Firma Responsables
CONTRATISTA
INTERVENTOR
B. DATOS ESPECÍFICOS
ANÁLISIS DE PRECIO UNITARIO
PRESUPUESTO |  |  | BASE IDU
CAPÍTULO | TERMINACIÓN APARTAMENTOS |  | CAPÍTULO
ÍTEM | 1.62 |  | CÓDIGO
Descripción |  |  |  | un |  | Fecha
SUMINISTRO E INSTALACION DE INTERRUPTOR ELECTRICO SENCILLO (Incluye suministro completo, conexión y puesta a punto) |  |  |  | UN |  | 2024-06-26
1. EQUIPO
Código Ins. ó Apu | Descripción |  | U.M. | Cantidad | Vr. Unitario | Vr. Total
| HERRAMIENTA MENOR |  | % | 10 | 6071 | 607.1
0
0
0
0
0
0
0
0
0
SUBTOTAL | [5 empty] | 607.1
2. MATERIALES
Código Ins. ó Apu | Descripción |  | U.M. | Cantidad | Vr. Unitario | Vr. Total
InsBS | INTERRUPTOR ELECTRICO SENCILLO |  | Un | 1 | 5684 | 5684
0
0
0
0
0
0
0
0
0
0
0
0
0
0
SUBTOTAL | [5 empty] | 5684
3. TRANSPORTES
Código Ins. ó Apu | Descripción |  | U.M. | Cantidad | Vr. Unitario | Vr. Total
0
0
0
0
0
SUBTOTAL | [5 empty] | 0
4. MANO DE OBRA
Código Ins. ó Apu | Descripción |  | U.M. | Rendimiento | Vr. Unitario | Vr. Total
4282 | CUADRILLA (TECNICO ELECTRICO + AYUDANTE) |  | HR | 0.25 | 24284 | 6071
0
0
0
0
0
0
0
SUBTOTAL | [5 empty] | 6071
TOTAL COSTO DIRECTO | [5 empty] | 12362.1
OBSERVACIONES DE LOS RESPONSABLES
TOTAL NÚMERO DE FOLIOS
NOTA IMPORTANTE !
El Procedimiento vigente "Actualización de la Base de Datos de Precios de Referencia", obliga a los responsables del análisis, sean estos: el funcionario del área Interna, el consultor externo, el contratista constructor o el Interventor, a proveer a la Dirección Técnica Estratégica todos los documentos que soportan las cantidades de obra, valores unitarios y rendimientos relacionados en el APU. Así mismo el contratista y la interventoría deberán realizar la verificación de que el APU no es un precio contractual.
(Firma)
(Nombre)
Supervisor Caja de Vivienda Popular

## 1,63
FORMATO ANÁLISIS DE PRECIOS UNITARIOS DE REFERENCIA
CÓDIGO | CALCULO APU |  |  |  | VERSIÓN 1.0
A. DATOS GENERALES
CONTRATO No.
OBJETO | EJECUCIÓN A PRECIOS UNITARIOS DE LAS OBRAS PENDIENTES PARA LA TERMINACIÓN Y ENTREGA DE LAS 23 TORRES, 504 APARTAMENTOS, UNIDAD DE TRATAMIENTO DE BASURAS DEL SECTOR I Y SALÓN COMUNAL DEL SECTOR I, Y ZONAS COMUNES DEL PROYECTO ARBOLEDA SANTA TERESITA
Responsables | Compañía | Nombre Responsable |  | Cargo | Firma Responsables
CONTRATISTA
INTERVENTOR
B. DATOS ESPECÍFICOS
ANÁLISIS DE PRECIO UNITARIO
PRESUPUESTO |  |  | BASE IDU
CAPÍTULO | TERMINACIÓN APARTAMENTOS |  | CAPÍTULO
ÍTEM | 1.63 |  | CÓDIGO
Descripción |  |  |  | un |  | Fecha
SUMINISTRO E INSTALACION DE ROSETA PARA BOMBILLO (Incluye suministro completo, conexión y puesta a punto) |  |  |  | UN |  | 2024-06-26
1. EQUIPO
Código Ins. ó Apu | Descripción |  | U.M. | Cantidad | Vr. Unitario | Vr. Total
| HERRAMIENTA MENOR |  | % | 10 | 6071 | 607.1
0
0
0
0
0
0
0
0
0
SUBTOTAL | [5 empty] | 607.1
2. MATERIALES
Código Ins. ó Apu | Descripción |  | U.M. | Cantidad | Vr. Unitario | Vr. Total
InsBT | ROSETA PLASTICA PARA BOMBILLO |  | Un | 1 | 3152.3333 | 3152.3333
0
0
0
0
0
0
0
0
0
0
0
0
0
0
SUBTOTAL | [5 empty] | 3152.3333
3. TRANSPORTES
Código Ins. ó Apu | Descripción |  | U.M. | Cantidad | Vr. Unitario | Vr. Total
0
0
0
0
0
SUBTOTAL | [5 empty] | 0
4. MANO DE OBRA
Código Ins. ó Apu | Descripción |  | U.M. | Rendimiento | Vr. Unitario | Vr. Total
4282 | CUADRILLA (TECNICO ELECTRICO + AYUDANTE) |  | HR | 0.25 | 24284 | 6071
0
0
0
0
0
0
0
SUBTOTAL | [5 empty] | 6071
TOTAL COSTO DIRECTO | [5 empty] | 9830.4333
OBSERVACIONES DE LOS RESPONSABLES
TOTAL NÚMERO DE FOLIOS
NOTA IMPORTANTE !
El Procedimiento vigente "Actualización de la Base de Datos de Precios de Referencia", obliga a los responsables del análisis, sean estos: el funcionario del área Interna, el consultor externo, el contratista constructor o el Interventor, a proveer a la Dirección Técnica Estratégica todos los documentos que soportan las cantidades de obra, valores unitarios y rendimientos relacionados en el APU. Así mismo el contratista y la interventoría deberán realizar la verificación de que el APU no es un precio contractual.
(Firma)
(Nombre)
Supervisor Caja de Vivienda Popular

## 1,64
FORMATO ANÁLISIS DE PRECIOS UNITARIOS DE REFERENCIA
CÓDIGO | CALCULO APU |  |  |  | VERSIÓN 1.0
A. DATOS GENERALES
CONTRATO No.
OBJETO | EJECUCIÓN A PRECIOS UNITARIOS DE LAS OBRAS PENDIENTES PARA LA TERMINACIÓN Y ENTREGA DE LAS 23 TORRES, 504 APARTAMENTOS, UNIDAD DE TRATAMIENTO DE BASURAS DEL SECTOR I Y SALÓN COMUNAL DEL SECTOR I, Y ZONAS COMUNES DEL PROYECTO ARBOLEDA SANTA TERESITA
Responsables | Compañía | Nombre Responsable |  | Cargo | Firma Responsables
CONTRATISTA
INTERVENTOR
B. DATOS ESPECÍFICOS
ANÁLISIS DE PRECIO UNITARIO
PRESUPUESTO |  |  | BASE IDU
CAPÍTULO | TERMINACIÓN APARTAMENTOS |  | CAPÍTULO
ÍTEM | 1.64 |  | CÓDIGO
Descripción |  |  |  | un |  | Fecha
SUMINISTRO E INSTALACION DE DISPOSITIVO PARA SALIDA COAXIAL (Incluye suministro completo, conexión y puesta a punto) |  |  |  | UN |  | 2024-06-26
1. EQUIPO
Código Ins. ó Apu | Descripción |  | U.M. | Cantidad | Vr. Unitario | Vr. Total
| HERRAMIENTA MENOR |  | % | 10 | 6071 | 607.1
0
0
0
0
0
0
0
0
0
SUBTOTAL | [5 empty] | 607.1
2. MATERIALES
Código Ins. ó Apu | Descripción |  | U.M. | Cantidad | Vr. Unitario | Vr. Total
InsBU | TOMA DE USUARIO TIPO RG6 F (TIPO COAXIAL) |  | Un | 1 | 4635.6667 | 4635.6667
0
0
0
0
0
0
0
0
0
0
0
0
0
0
SUBTOTAL | [5 empty] | 4635.6667
3. TRANSPORTES
Código Ins. ó Apu | Descripción |  | U.M. | Cantidad | Vr. Unitario | Vr. Total
0
0
0
0
0
SUBTOTAL | [5 empty] | 0
4. MANO DE OBRA
Código Ins. ó Apu | Descripción |  | U.M. | Rendimiento | Vr. Unitario | Vr. Total
4282 | CUADRILLA (TECNICO ELECTRICO + AYUDANTE) |  | HR | 0.25 | 24284 | 6071
0
0
0
0
0
0
0
SUBTOTAL | [5 empty] | 6071
TOTAL COSTO DIRECTO | [5 empty] | 11313.7667
OBSERVACIONES DE LOS RESPONSABLES
TOTAL NÚMERO DE FOLIOS
NOTA IMPORTANTE !
El Procedimiento vigente "Actualización de la Base de Datos de Precios de Referencia", obliga a los responsables del análisis, sean estos: el funcionario del área Interna, el consultor externo, el contratista constructor o el Interventor, a proveer a la Dirección Técnica Estratégica todos los documentos que soportan las cantidades de obra, valores unitarios y rendimientos relacionados en el APU. Así mismo el contratista y la interventoría deberán realizar la verificación de que el APU no es un precio contractual.
(Firma)
(Nombre)
Supervisor Caja de Vivienda Popular

## 1,65
FORMATO ANÁLISIS DE PRECIOS UNITARIOS DE REFERENCIA
CÓDIGO | CALCULO APU |  |  |  | VERSIÓN 1.0
A. DATOS GENERALES
CONTRATO No.
OBJETO | EJECUCIÓN A PRECIOS UNITARIOS DE LAS OBRAS PENDIENTES PARA LA TERMINACIÓN Y ENTREGA DE LAS 23 TORRES, 504 APARTAMENTOS, UNIDAD DE TRATAMIENTO DE BASURAS DEL SECTOR I Y SALÓN COMUNAL DEL SECTOR I, Y ZONAS COMUNES DEL PROYECTO ARBOLEDA SANTA TERESITA
Responsables | Compañía | Nombre Responsable |  | Cargo | Firma Responsables
CONTRATISTA
INTERVENTOR
B. DATOS ESPECÍFICOS
ANÁLISIS DE PRECIO UNITARIO
PRESUPUESTO |  |  | BASE IDU
CAPÍTULO | TERMINACIÓN APARTAMENTOS |  | CAPÍTULO
ÍTEM | 1.65 |  | CÓDIGO
Descripción |  |  |  | un |  | Fecha
SUMINISTRO E INSTALACION DE TAPA CAJA ELECTRICA TIPO 5800 (Incluye instalacion) |  |  |  | UN |  | 2024-06-26
1. EQUIPO
Código Ins. ó Apu | Descripción |  | U.M. | Cantidad | Vr. Unitario | Vr. Total
| HERRAMIENTA MENOR |  | % | 10 | 6071 | 607.1
0
0
0
0
0
0
0
0
0
SUBTOTAL | [5 empty] | 607.1
2. MATERIALES
Código Ins. ó Apu | Descripción |  | U.M. | Cantidad | Vr. Unitario | Vr. Total
InsBV | TAPA PARA CAJA ELECTRICA TIPO 5800 |  | Un | 1 | 1007 | 1007
0
0
0
0
0
0
0
0
0
0
0
0
0
0
SUBTOTAL | [5 empty] | 1007
3. TRANSPORTES
Código Ins. ó Apu | Descripción |  | U.M. | Cantidad | Vr. Unitario | Vr. Total
0
0
0
0
0
SUBTOTAL | [5 empty] | 0
4. MANO DE OBRA
Código Ins. ó Apu | Descripción |  | U.M. | Rendimiento | Vr. Unitario | Vr. Total
4282 | CUADRILLA (TECNICO ELECTRICO + AYUDANTE) |  | HR | 0.25 | 24284 | 6071
0
0
0
0
0
0
0
SUBTOTAL | [5 empty] | 6071
TOTAL COSTO DIRECTO | [5 empty] | 7685.1
OBSERVACIONES DE LOS RESPONSABLES
TOTAL NÚMERO DE FOLIOS
NOTA IMPORTANTE !
El Procedimiento vigente "Actualización de la Base de Datos de Precios de Referencia", obliga a los responsables del análisis, sean estos: el funcionario del área Interna, el consultor externo, el contratista constructor o el Interventor, a proveer a la Dirección Técnica Estratégica todos los documentos que soportan las cantidades de obra, valores unitarios y rendimientos relacionados en el APU. Así mismo el contratista y la interventoría deberán realizar la verificación de que el APU no es un precio contractual.
(Firma)
(Nombre)
Supervisor Caja de Vivienda Popular

## 1,66
FORMATO ANÁLISIS DE PRECIOS UNITARIOS DE REFERENCIA
CÓDIGO | CALCULO APU |  |  |  | VERSIÓN 1.0
A. DATOS GENERALES
CONTRATO No.
OBJETO | EJECUCIÓN A PRECIOS UNITARIOS DE LAS OBRAS PENDIENTES PARA LA TERMINACIÓN Y ENTREGA DE LAS 23 TORRES, 504 APARTAMENTOS, UNIDAD DE TRATAMIENTO DE BASURAS DEL SECTOR I Y SALÓN COMUNAL DEL SECTOR I, Y ZONAS COMUNES DEL PROYECTO ARBOLEDA SANTA TERESITA
Responsables | Compañía | Nombre Responsable |  | Cargo | Firma Responsables
CONTRATISTA
INTERVENTOR
B. DATOS ESPECÍFICOS
ANÁLISIS DE PRECIO UNITARIO
PRESUPUESTO |  |  | BASE IDU
CAPÍTULO | TERMINACIÓN APARTAMENTOS |  | CAPÍTULO
ÍTEM | 1.66 |  | CÓDIGO
Descripción |  |  |  | un |  | Fecha
SUMINISTRO E INSTALACION DE TAPA DE DISPOSITIVO ELECTRICO (Dispositivo: Toma corriente doble, interruptor u otro) |  |  |  | UN |  | 2024-06-26
1. EQUIPO
Código Ins. ó Apu | Descripción |  | U.M. | Cantidad | Vr. Unitario | Vr. Total
| HERRAMIENTA MENOR |  | % | 10 | 4856.8 | 485.68
0
0
0
0
0
0
0
0
0
SUBTOTAL | [5 empty] | 485.68
2. MATERIALES
Código Ins. ó Apu | Descripción |  | U.M. | Cantidad | Vr. Unitario | Vr. Total
InsBW | TAPA DE SOBREPONER PARA DISPOSITIVO ELECTRICO (Toma corriente doble, interruptor u otro) |  | Un | 1 | 426 | 426
0
0
0
0
0
0
0
0
0
0
0
0
0
0
SUBTOTAL | [5 empty] | 426
3. TRANSPORTES
Código Ins. ó Apu | Descripción |  | U.M. | Cantidad | Vr. Unitario | Vr. Total
0
0
0
0
0
SUBTOTAL | [5 empty] | 0
4. MANO DE OBRA
Código Ins. ó Apu | Descripción |  | U.M. | Rendimiento | Vr. Unitario | Vr. Total
4282 | CUADRILLA (TECNICO ELECTRICO + AYUDANTE) |  | HR | 0.2 | 24284 | 4856.8
0
0
0
0
0
0
0
SUBTOTAL | [5 empty] | 4856.8
TOTAL COSTO DIRECTO | [5 empty] | 5768.48
OBSERVACIONES DE LOS RESPONSABLES
TOTAL NÚMERO DE FOLIOS
NOTA IMPORTANTE !
El Procedimiento vigente "Actualización de la Base de Datos de Precios de Referencia", obliga a los responsables del análisis, sean estos: el funcionario del área Interna, el consultor externo, el contratista constructor o el Interventor, a proveer a la Dirección Técnica Estratégica todos los documentos que soportan las cantidades de obra, valores unitarios y rendimientos relacionados en el APU. Así mismo el contratista y la interventoría deberán realizar la verificación de que el APU no es un precio contractual.
(Firma)
(Nombre)
Supervisor Caja de Vivienda Popular

## 1,67
FORMATO ANÁLISIS DE PRECIOS UNITARIOS DE REFERENCIA
CÓDIGO | CALCULO APU |  |  |  | VERSIÓN 1.0
A. DATOS GENERALES
CONTRATO No.
OBJETO | EJECUCIÓN A PRECIOS UNITARIOS DE LAS OBRAS PENDIENTES PARA LA TERMINACIÓN Y ENTREGA DE LAS 23 TORRES, 504 APARTAMENTOS, UNIDAD DE TRATAMIENTO DE BASURAS DEL SECTOR I Y SALÓN COMUNAL DEL SECTOR I, Y ZONAS COMUNES DEL PROYECTO ARBOLEDA SANTA TERESITA
Responsables | Compañía | Nombre Responsable |  | Cargo | Firma Responsables
CONTRATISTA
INTERVENTOR
B. DATOS ESPECÍFICOS
ANÁLISIS DE PRECIO UNITARIO
PRESUPUESTO |  |  | BASE IDU
CAPÍTULO | TERMINACIÓN APARTAMENTOS |  | CAPÍTULO
ÍTEM | 1.67 |  | CÓDIGO
Descripción |  |  |  | un |  | Fecha
M.O. REPARACION MENOR EN TRABAJO ELECTRICO (Incluye desmonte, montaje, reparacion y puesta a punto) |  |  |  | UN |  | 2024-06-26
1. EQUIPO
Código Ins. ó Apu | Descripción |  | U.M. | Cantidad | Vr. Unitario | Vr. Total
| HERRAMIENTA MENOR |  | % | 10 | 2023.6667 | 202.3667
0
0
0
0
0
0
0
0
0
SUBTOTAL | [5 empty] | 202.3667
2. MATERIALES
Código Ins. ó Apu | Descripción |  | U.M. | Cantidad | Vr. Unitario | Vr. Total
N/A | CONSUMIBLES |  | % | 10 | 2023.6667 | 202.3667
0
0
0
0
0
0
0
0
0
0
0
0
0
0
SUBTOTAL | [5 empty] | 202.3667
3. TRANSPORTES
Código Ins. ó Apu | Descripción |  | U.M. | Cantidad | Vr. Unitario | Vr. Total
0
0
0
0
0
SUBTOTAL | [5 empty] | 0
4. MANO DE OBRA
Código Ins. ó Apu | Descripción |  | U.M. | Rendimiento | Vr. Unitario | Vr. Total
4282 | CUADRILLA (TECNICO ELECTRICO + AYUDANTE) |  | HR | 0.083333 | 24284 | 2023.6667
0
0
0
0
0
0
0
SUBTOTAL | [5 empty] | 2023.6667
TOTAL COSTO DIRECTO | [5 empty] | 2428.4
OBSERVACIONES DE LOS RESPONSABLES
TOTAL NÚMERO DE FOLIOS
NOTA IMPORTANTE !
El Procedimiento vigente "Actualización de la Base de Datos de Precios de Referencia", obliga a los responsables del análisis, sean estos: el funcionario del área Interna, el consultor externo, el contratista constructor o el Interventor, a proveer a la Dirección Técnica Estratégica todos los documentos que soportan las cantidades de obra, valores unitarios y rendimientos relacionados en el APU. Así mismo el contratista y la interventoría deberán realizar la verificación de que el APU no es un precio contractual.
(Firma)
(Nombre)
Supervisor Caja de Vivienda Popular

## 1,68
FORMATO ANÁLISIS DE PRECIOS UNITARIOS DE REFERENCIA
CÓDIGO | CALCULO APU |  |  |  | VERSIÓN 1.0
A. DATOS GENERALES
CONTRATO No.
OBJETO | EJECUCIÓN A PRECIOS UNITARIOS DE LAS OBRAS PENDIENTES PARA LA TERMINACIÓN Y ENTREGA DE LAS 23 TORRES, 504 APARTAMENTOS, UNIDAD DE TRATAMIENTO DE BASURAS DEL SECTOR I Y SALÓN COMUNAL DEL SECTOR I, Y ZONAS COMUNES DEL PROYECTO ARBOLEDA SANTA TERESITA
Responsables | Compañía | Nombre Responsable |  | Cargo | Firma Responsables
CONTRATISTA
INTERVENTOR
B. DATOS ESPECÍFICOS
ANÁLISIS DE PRECIO UNITARIO
PRESUPUESTO |  |  | BASE IDU
CAPÍTULO | TERMINACIÓN APARTAMENTOS |  | CAPÍTULO
ÍTEM | 1.68 |  | CÓDIGO
Descripción |  |  |  | un |  | Fecha
SUMINISTRO E INSTALACION DE ALAMBRE ELECTRICO No. 12 AWG EN TUBERIA EXISTENTE (Incluye: Sondeo, alambres en punta y/o uniones, y empalmes donde aplique. Incluye hasta 4 alambres por tramo) |  |  |  | M |  | 2024-06-26
1. EQUIPO
Código Ins. ó Apu | Descripción |  | U.M. | Cantidad | Vr. Unitario | Vr. Total
| HERRAMIENTA MENOR |  | % | 15 | 4856.8 | 728.52
0
0
0
0
0
0
0
0
0
SUBTOTAL | [5 empty] | 728.52
2. MATERIALES
Código Ins. ó Apu | Descripción |  | U.M. | Cantidad | Vr. Unitario | Vr. Total
InsBX | ALAMBRE ELECTRICO No. 12 AWG |  | M | 1 | 2093.9333 | 2093.9333
N/A | COMNSUMIBLES |  | % | 5 | 4856.8 | 242.84
0
0
0
0
0
0
0
0
0
0
0
0
0
SUBTOTAL | [5 empty] | 2336.7733
3. TRANSPORTES
Código Ins. ó Apu | Descripción |  | U.M. | Cantidad | Vr. Unitario | Vr. Total
0
0
0
0
0
SUBTOTAL | [5 empty] | 0
4. MANO DE OBRA
Código Ins. ó Apu | Descripción |  | U.M. | Rendimiento | Vr. Unitario | Vr. Total
4282 | CUADRILLA (TECNICO ELECTRICO + AYUDANTE) |  | HR | 0.2 | 24284 | 4856.8
0
0
0
0
0
0
0
SUBTOTAL | [5 empty] | 4856.8
TOTAL COSTO DIRECTO | [5 empty] | 7922.0933
OBSERVACIONES DE LOS RESPONSABLES
TOTAL NÚMERO DE FOLIOS
NOTA IMPORTANTE !
El Procedimiento vigente "Actualización de la Base de Datos de Precios de Referencia", obliga a los responsables del análisis, sean estos: el funcionario del área Interna, el consultor externo, el contratista constructor o el Interventor, a proveer a la Dirección Técnica Estratégica todos los documentos que soportan las cantidades de obra, valores unitarios y rendimientos relacionados en el APU. Así mismo el contratista y la interventoría deberán realizar la verificación de que el APU no es un precio contractual.
(Firma)
(Nombre)
Supervisor Caja de Vivienda Popular

## 1,69
FORMATO ANÁLISIS DE PRECIOS UNITARIOS DE REFERENCIA
CÓDIGO | CALCULO APU |  |  |  | VERSIÓN 1.0
A. DATOS GENERALES
CONTRATO No.
OBJETO | EJECUCIÓN A PRECIOS UNITARIOS DE LAS OBRAS PENDIENTES PARA LA TERMINACIÓN Y ENTREGA DE LAS 23 TORRES, 504 APARTAMENTOS, UNIDAD DE TRATAMIENTO DE BASURAS DEL SECTOR I Y SALÓN COMUNAL DEL SECTOR I, Y ZONAS COMUNES DEL PROYECTO ARBOLEDA SANTA TERESITA
Responsables | Compañía | Nombre Responsable |  | Cargo | Firma Responsables
CONTRATISTA
INTERVENTOR
B. DATOS ESPECÍFICOS
ANÁLISIS DE PRECIO UNITARIO
PRESUPUESTO |  |  | BASE IDU
CAPÍTULO | TERMINACIÓN APARTAMENTOS |  | CAPÍTULO
ÍTEM | 1.69 |  | CÓDIGO
Descripción |  |  |  | un |  | Fecha
SUMINISTRO DE ALAMBRE ELECTRICO No. 12 AWG |  |  |  | M |  | 2024-06-26
1. EQUIPO
Código Ins. ó Apu | Descripción |  | U.M. | Cantidad | Vr. Unitario | Vr. Total
| HERRAMIENTA MENOR |  | % | 0 | 0 | 0
0
0
0
0
0
0
0
0
0
SUBTOTAL | [5 empty] | 0
2. MATERIALES
Código Ins. ó Apu | Descripción |  | U.M. | Cantidad | Vr. Unitario | Vr. Total
InsBX | ALAMBRE ELECTRICO No. 12 AWG |  | M | 1 | 2093.9333 | 2093.9333
0
0
0
0
0
0
0
0
0
0
0
0
0
0
SUBTOTAL | [5 empty] | 2093.9333
3. TRANSPORTES
Código Ins. ó Apu | Descripción |  | U.M. | Cantidad | Vr. Unitario | Vr. Total
0
0
0
0
0
SUBTOTAL | [5 empty] | 0
4. MANO DE OBRA
Código Ins. ó Apu | Descripción |  | U.M. | Rendimiento | Vr. Unitario | Vr. Total
4282 | CUADRILLA (TECNICO ELECTRICO + AYUDANTE) |  | HR | 0 | 24284 | 0
0
0
0
0
0
0
0
SUBTOTAL | [5 empty] | 0
TOTAL COSTO DIRECTO | [5 empty] | 2093.9333
OBSERVACIONES DE LOS RESPONSABLES
TOTAL NÚMERO DE FOLIOS
NOTA IMPORTANTE !
El Procedimiento vigente "Actualización de la Base de Datos de Precios de Referencia", obliga a los responsables del análisis, sean estos: el funcionario del área Interna, el consultor externo, el contratista constructor o el Interventor, a proveer a la Dirección Técnica Estratégica todos los documentos que soportan las cantidades de obra, valores unitarios y rendimientos relacionados en el APU. Así mismo el contratista y la interventoría deberán realizar la verificación de que el APU no es un precio contractual.
(Firma)
(Nombre)
Supervisor Caja de Vivienda Popular

## 1,70
FORMATO ANÁLISIS DE PRECIOS UNITARIOS DE REFERENCIA
CÓDIGO | CALCULO APU |  |  |  | VERSIÓN 1.0
A. DATOS GENERALES
CONTRATO No.
OBJETO | EJECUCIÓN A PRECIOS UNITARIOS DE LAS OBRAS PENDIENTES PARA LA TERMINACIÓN Y ENTREGA DE LAS 23 TORRES, 504 APARTAMENTOS, UNIDAD DE TRATAMIENTO DE BASURAS DEL SECTOR I Y SALÓN COMUNAL DEL SECTOR I, Y ZONAS COMUNES DEL PROYECTO ARBOLEDA SANTA TERESITA
Responsables | Compañía | Nombre Responsable |  | Cargo | Firma Responsables
CONTRATISTA
INTERVENTOR
B. DATOS ESPECÍFICOS
ANÁLISIS DE PRECIO UNITARIO
PRESUPUESTO |  |  | BASE IDU
CAPÍTULO | TERMINACIÓN APARTAMENTOS |  | CAPÍTULO
ÍTEM | 1.7 |  | CÓDIGO
Descripción |  |  |  | un |  | Fecha
SUMINISTRO DE ALAMBRE ELECTRICO No. 12 DESNUDO PARA SISTEMA PUESTA ATIERRA |  |  |  | M |  | 2024-06-26
1. EQUIPO
Código Ins. ó Apu | Descripción |  | U.M. | Cantidad | Vr. Unitario | Vr. Total
| HERRAMIENTA MENOR |  | % | 0 | 0 | 0
0
0
0
0
0
0
0
0
0
SUBTOTAL | [5 empty] | 0
2. MATERIALES
Código Ins. ó Apu | Descripción |  | U.M. | Cantidad | Vr. Unitario | Vr. Total
InsBY | ALAMBRE ELECTRICO DESNUDO No. 12 AWG |  | M | 1 | 1742 | 1742
0
0
0
0
0
0
0
0
0
0
0
0
0
0
SUBTOTAL | [5 empty] | 1742
3. TRANSPORTES
Código Ins. ó Apu | Descripción |  | U.M. | Cantidad | Vr. Unitario | Vr. Total
0
0
0
0
0
SUBTOTAL | [5 empty] | 0
4. MANO DE OBRA
Código Ins. ó Apu | Descripción |  | U.M. | Rendimiento | Vr. Unitario | Vr. Total
4282 | CUADRILLA (TECNICO ELECTRICO + AYUDANTE) |  | HR | 0 | 24284 | 0
0
0
0
0
0
0
0
SUBTOTAL | [5 empty] | 0
TOTAL COSTO DIRECTO | [5 empty] | 1742
OBSERVACIONES DE LOS RESPONSABLES
TOTAL NÚMERO DE FOLIOS
NOTA IMPORTANTE !
El Procedimiento vigente "Actualización de la Base de Datos de Precios de Referencia", obliga a los responsables del análisis, sean estos: el funcionario del área Interna, el consultor externo, el contratista constructor o el Interventor, a proveer a la Dirección Técnica Estratégica todos los documentos que soportan las cantidades de obra, valores unitarios y rendimientos relacionados en el APU. Así mismo el contratista y la interventoría deberán realizar la verificación de que el APU no es un precio contractual.
(Firma)
(Nombre)
Supervisor Caja de Vivienda Popular

## 1,71
FORMATO ANÁLISIS DE PRECIOS UNITARIOS DE REFERENCIA
CÓDIGO | CALCULO APU |  |  |  | VERSIÓN 1.0
A. DATOS GENERALES
CONTRATO No.
OBJETO | EJECUCIÓN A PRECIOS UNITARIOS DE LAS OBRAS PENDIENTES PARA LA TERMINACIÓN Y ENTREGA DE LAS 23 TORRES, 504 APARTAMENTOS, UNIDAD DE TRATAMIENTO DE BASURAS DEL SECTOR I Y SALÓN COMUNAL DEL SECTOR I, Y ZONAS COMUNES DEL PROYECTO ARBOLEDA SANTA TERESITA
Responsables | Compañía | Nombre Responsable |  | Cargo | Firma Responsables
CONTRATISTA
INTERVENTOR
B. DATOS ESPECÍFICOS
ANÁLISIS DE PRECIO UNITARIO
PRESUPUESTO |  |  | BASE IDU
CAPÍTULO | TERMINACIÓN APARTAMENTOS |  | CAPÍTULO
ÍTEM | 1.71 |  | CÓDIGO
Descripción |  |  |  | un |  | Fecha
SUMINISTRO E INSTALACION DE TABLERO DE DISTRIBUCION DE APARTAMENTO (Incluye, breakers, caja electrica, y cableado) |  |  |  | UN |  | 2024-06-26
1. EQUIPO
Código Ins. ó Apu | Descripción |  | U.M. | Cantidad | Vr. Unitario | Vr. Total
| HERRAMIENTA MENOR |  | % | 15 | 97136 | 14570.4
0
0
0
0
0
0
0
0
0
SUBTOTAL | [5 empty] | 14570.4
2. MATERIALES
Código Ins. ó Apu | Descripción |  | U.M. | Cantidad | Vr. Unitario | Vr. Total
InsBX | ALAMBRE ELECTRICO No. 12 AWG |  | M | 3 | 2093.9333 | 6281.8
InsBY | ALAMBRE ELECTRICO DESNUDO No. 12 AWG |  | M | 2 | 1742 | 3484
InsBZ | TABLERO DE DISTRIBUCION PARA 6 CIRCUITOS |  | Un | 1 | 43166.6667 | 43166.6667
InsCB | BREAKER AUTOMATICO DE 20A MONOFASICO |  | Un | 3 | 15350 | 46050
0
0
0
0
0
0
0
0
0
0
0
SUBTOTAL | [5 empty] | 98982.4667
3. TRANSPORTES
Código Ins. ó Apu | Descripción |  | U.M. | Cantidad | Vr. Unitario | Vr. Total
0
0
0
0
0
SUBTOTAL | [5 empty] | 0
4. MANO DE OBRA
Código Ins. ó Apu | Descripción |  | U.M. | Rendimiento | Vr. Unitario | Vr. Total
4282 | CUADRILLA (TECNICO ELECTRICO + AYUDANTE) |  | HR | 4 | 24284 | 97136
0
0
0
0
0
0
0
SUBTOTAL | [5 empty] | 97136
TOTAL COSTO DIRECTO | [5 empty] | 210688.8667
OBSERVACIONES DE LOS RESPONSABLES
TOTAL NÚMERO DE FOLIOS
NOTA IMPORTANTE !
El Procedimiento vigente "Actualización de la Base de Datos de Precios de Referencia", obliga a los responsables del análisis, sean estos: el funcionario del área Interna, el consultor externo, el contratista constructor o el Interventor, a proveer a la Dirección Técnica Estratégica todos los documentos que soportan las cantidades de obra, valores unitarios y rendimientos relacionados en el APU. Así mismo el contratista y la interventoría deberán realizar la verificación de que el APU no es un precio contractual.
(Firma)
(Nombre)
Supervisor Caja de Vivienda Popular

## 1,72
FORMATO ANÁLISIS DE PRECIOS UNITARIOS DE REFERENCIA
CÓDIGO | CALCULO APU |  |  |  | VERSIÓN 1.0
A. DATOS GENERALES
CONTRATO No.
OBJETO | EJECUCIÓN A PRECIOS UNITARIOS DE LAS OBRAS PENDIENTES PARA LA TERMINACIÓN Y ENTREGA DE LAS 23 TORRES, 504 APARTAMENTOS, UNIDAD DE TRATAMIENTO DE BASURAS DEL SECTOR I Y SALÓN COMUNAL DEL SECTOR I, Y ZONAS COMUNES DEL PROYECTO ARBOLEDA SANTA TERESITA
Responsables | Compañía | Nombre Responsable |  | Cargo | Firma Responsables
CONTRATISTA
INTERVENTOR
B. DATOS ESPECÍFICOS
ANÁLISIS DE PRECIO UNITARIO
PRESUPUESTO |  |  | BASE IDU
CAPÍTULO | TERMINACIÓN APARTAMENTOS |  | CAPÍTULO
ÍTEM | 1.72 |  | CÓDIGO
Descripción |  |  |  | un |  | Fecha
M.O ARMADO DE TABLERO DE DISTRIBUCION DE APARTAMENTO (Incluye cable, cableado y accesorios) |  |  |  | UN |  | 2024-06-26
1. EQUIPO
Código Ins. ó Apu | Descripción |  | U.M. | Cantidad | Vr. Unitario | Vr. Total
| HERRAMIENTA MENOR |  | % | 15 | 97136 | 14570.4
0
0
0
0
0
0
0
0
0
SUBTOTAL | [5 empty] | 14570.4
2. MATERIALES
Código Ins. ó Apu | Descripción |  | U.M. | Cantidad | Vr. Unitario | Vr. Total
InsBX | ALAMBRE ELECTRICO No. 12 AWG |  | M | 3 | 2093.9333 | 6281.8
InsBY | ALAMBRE ELECTRICO DESNUDO No. 12 AWG |  | M | 2 | 1742 | 3484
0
0
0
0
0
0
0
0
0
0
0
0
0
SUBTOTAL | [5 empty] | 9765.8
3. TRANSPORTES
Código Ins. ó Apu | Descripción |  | U.M. | Cantidad | Vr. Unitario | Vr. Total
0
0
0
0
0
SUBTOTAL | [5 empty] | 0
4. MANO DE OBRA
Código Ins. ó Apu | Descripción |  | U.M. | Rendimiento | Vr. Unitario | Vr. Total
4282 | CUADRILLA (TECNICO ELECTRICO + AYUDANTE) |  | HR | 4 | 24284 | 97136
0
0
0
0
0
0
0
SUBTOTAL | [5 empty] | 97136
TOTAL COSTO DIRECTO | [5 empty] | 121472.2
OBSERVACIONES DE LOS RESPONSABLES
TOTAL NÚMERO DE FOLIOS
NOTA IMPORTANTE !
El Procedimiento vigente "Actualización de la Base de Datos de Precios de Referencia", obliga a los responsables del análisis, sean estos: el funcionario del área Interna, el consultor externo, el contratista constructor o el Interventor, a proveer a la Dirección Técnica Estratégica todos los documentos que soportan las cantidades de obra, valores unitarios y rendimientos relacionados en el APU. Así mismo el contratista y la interventoría deberán realizar la verificación de que el APU no es un precio contractual.
(Firma)
(Nombre)
Supervisor Caja de Vivienda Popular

## 1,73
FORMATO ANÁLISIS DE PRECIOS UNITARIOS DE REFERENCIA
CÓDIGO | CALCULO APU |  |  |  | VERSIÓN 1.0
A. DATOS GENERALES
CONTRATO No.
OBJETO | EJECUCIÓN A PRECIOS UNITARIOS DE LAS OBRAS PENDIENTES PARA LA TERMINACIÓN Y ENTREGA DE LAS 23 TORRES, 504 APARTAMENTOS, UNIDAD DE TRATAMIENTO DE BASURAS DEL SECTOR I Y SALÓN COMUNAL DEL SECTOR I, Y ZONAS COMUNES DEL PROYECTO ARBOLEDA SANTA TERESITA
Responsables | Compañía | Nombre Responsable |  | Cargo | Firma Responsables
CONTRATISTA
INTERVENTOR
B. DATOS ESPECÍFICOS
ANÁLISIS DE PRECIO UNITARIO
PRESUPUESTO |  |  | BASE IDU
CAPÍTULO | TERMINACIÓN APARTAMENTOS |  | CAPÍTULO
ÍTEM | 1.73 |  | CÓDIGO
Descripción |  |  |  | un |  | Fecha
SUMINISTRO E INSTALACION DE TAPA DE TABLERO DE DISTRIBUCION ELECTRICO 6 CIRCUITOS (Dispositivo: Toma corriente doble, interruptor u otro) |  |  |  | UN |  | 2024-06-26
1. EQUIPO
Código Ins. ó Apu | Descripción |  | U.M. | Cantidad | Vr. Unitario | Vr. Total
| HERRAMIENTA MENOR |  | % | 15 | 3642.6 | 546.39
0
0
0
0
0
0
0
0
0
SUBTOTAL | [5 empty] | 546.39
2. MATERIALES
Código Ins. ó Apu | Descripción |  | U.M. | Cantidad | Vr. Unitario | Vr. Total
InsCA | TAPA PARA TABLERO DE DISTRIBUCION PARA 6 CIRCUITOS |  | Un | 1 | 12950 | 12950
0
0
0
0
0
0
0
0
0
0
0
0
0
0
SUBTOTAL | [5 empty] | 12950
3. TRANSPORTES
Código Ins. ó Apu | Descripción |  | U.M. | Cantidad | Vr. Unitario | Vr. Total
0
0
0
0
0
SUBTOTAL | [5 empty] | 0
4. MANO DE OBRA
Código Ins. ó Apu | Descripción |  | U.M. | Rendimiento | Vr. Unitario | Vr. Total
4282 | CUADRILLA (TECNICO ELECTRICO + AYUDANTE) |  | HR | 0.15 | 24284 | 3642.6
0
0
0
0
0
0
0
SUBTOTAL | [5 empty] | 3642.6
TOTAL COSTO DIRECTO | [5 empty] | 17138.99
OBSERVACIONES DE LOS RESPONSABLES
TOTAL NÚMERO DE FOLIOS
NOTA IMPORTANTE !
El Procedimiento vigente "Actualización de la Base de Datos de Precios de Referencia", obliga a los responsables del análisis, sean estos: el funcionario del área Interna, el consultor externo, el contratista constructor o el Interventor, a proveer a la Dirección Técnica Estratégica todos los documentos que soportan las cantidades de obra, valores unitarios y rendimientos relacionados en el APU. Así mismo el contratista y la interventoría deberán realizar la verificación de que el APU no es un precio contractual.
(Firma)
(Nombre)
Supervisor Caja de Vivienda Popular

## 1,74
FORMATO ANÁLISIS DE PRECIOS UNITARIOS DE REFERENCIA
CÓDIGO | CALCULO APU |  |  |  | VERSIÓN 1.0
A. DATOS GENERALES
CONTRATO No.
OBJETO | EJECUCIÓN A PRECIOS UNITARIOS DE LAS OBRAS PENDIENTES PARA LA TERMINACIÓN Y ENTREGA DE LAS 23 TORRES, 504 APARTAMENTOS, UNIDAD DE TRATAMIENTO DE BASURAS DEL SECTOR I Y SALÓN COMUNAL DEL SECTOR I, Y ZONAS COMUNES DEL PROYECTO ARBOLEDA SANTA TERESITA
Responsables | Compañía | Nombre Responsable |  | Cargo | Firma Responsables
CONTRATISTA
INTERVENTOR
B. DATOS ESPECÍFICOS
ANÁLISIS DE PRECIO UNITARIO
PRESUPUESTO |  |  | BASE IDU
CAPÍTULO | TERMINACIÓN APARTAMENTOS |  | CAPÍTULO
ÍTEM | 1.74 |  | CÓDIGO
Descripción |  |  |  | un |  | Fecha
SUMINISTRO E INSTALACION DE BREAKER AUTOMATICO 20 A (Incluye conexión) |  |  |  | UN |  | 2024-06-26
1. EQUIPO
Código Ins. ó Apu | Descripción |  | U.M. | Cantidad | Vr. Unitario | Vr. Total
| HERRAMIENTA MENOR |  | % | 10 | 6071 | 607.1
0
0
0
0
0
0
0
0
0
SUBTOTAL | [5 empty] | 607.1
2. MATERIALES
Código Ins. ó Apu | Descripción |  | U.M. | Cantidad | Vr. Unitario | Vr. Total
InsCB | BREAKER AUTOMATICO DE 20A MONOFASICO |  | Un | 1 | 15350 | 15350
InsBX | ALAMBRE ELECTRICO No. 12 AWG |  | M | 2 | 2093.9333 | 4187.8667
0
0
0
0
0
0
0
0
0
0
0
0
0
SUBTOTAL | [5 empty] | 19537.8667
3. TRANSPORTES
Código Ins. ó Apu | Descripción |  | U.M. | Cantidad | Vr. Unitario | Vr. Total
0
0
0
0
0
SUBTOTAL | [5 empty] | 0
4. MANO DE OBRA
Código Ins. ó Apu | Descripción |  | U.M. | Rendimiento | Vr. Unitario | Vr. Total
4282 | CUADRILLA (TECNICO ELECTRICO + AYUDANTE) |  | HR | 0.25 | 24284 | 6071
0
0
0
0
0
0
0
SUBTOTAL | [5 empty] | 6071
TOTAL COSTO DIRECTO | [5 empty] | 26215.9667
OBSERVACIONES DE LOS RESPONSABLES
TOTAL NÚMERO DE FOLIOS
NOTA IMPORTANTE !
El Procedimiento vigente "Actualización de la Base de Datos de Precios de Referencia", obliga a los responsables del análisis, sean estos: el funcionario del área Interna, el consultor externo, el contratista constructor o el Interventor, a proveer a la Dirección Técnica Estratégica todos los documentos que soportan las cantidades de obra, valores unitarios y rendimientos relacionados en el APU. Así mismo el contratista y la interventoría deberán realizar la verificación de que el APU no es un precio contractual.
(Firma)
(Nombre)
Supervisor Caja de Vivienda Popular

## 1,75
FORMATO ANÁLISIS DE PRECIOS UNITARIOS DE REFERENCIA
CÓDIGO | CALCULO APU |  |  |  | VERSIÓN 1.0
A. DATOS GENERALES
CONTRATO No.
OBJETO | EJECUCIÓN A PRECIOS UNITARIOS DE LAS OBRAS PENDIENTES PARA LA TERMINACIÓN Y ENTREGA DE LAS 23 TORRES, 504 APARTAMENTOS, UNIDAD DE TRATAMIENTO DE BASURAS DEL SECTOR I Y SALÓN COMUNAL DEL SECTOR I, Y ZONAS COMUNES DEL PROYECTO ARBOLEDA SANTA TERESITA
Responsables | Compañía | Nombre Responsable |  | Cargo | Firma Responsables
CONTRATISTA
INTERVENTOR
B. DATOS ESPECÍFICOS
ANÁLISIS DE PRECIO UNITARIO
PRESUPUESTO |  |  | BASE IDU
CAPÍTULO | TERMINACIÓN APARTAMENTOS |  | CAPÍTULO
ÍTEM | 1.75 |  | CÓDIGO
Descripción |  |  |  | un |  | Fecha
SUMINISTRO E INSTALACION DE CAJA ELECTRICA 5800 (Incluye empotrada, y ajuste a tuberia) |  |  |  | UN |  | 2024-06-26
1. EQUIPO
Código Ins. ó Apu | Descripción |  | U.M. | Cantidad | Vr. Unitario | Vr. Total
| HERRAMIENTA MENOR |  | % | 10 | 9713.6 | 971.36
0
0
0
0
0
0
0
0
0
SUBTOTAL | [5 empty] | 971.36
2. MATERIALES
Código Ins. ó Apu | Descripción |  | U.M. | Cantidad | Vr. Unitario | Vr. Total
InsCC | CAJA ELECTRICA TIPO 5800 |  | Un | 1 | 1771.3333 | 1771.3333
InsCD | ADAPTADOR TERMINAL PVC DE 1/2 |  | Un | 2 | 290 | 580
0
0
0
0
0
0
0
0
0
0
0
0
0
SUBTOTAL | [5 empty] | 2351.3333
3. TRANSPORTES
Código Ins. ó Apu | Descripción |  | U.M. | Cantidad | Vr. Unitario | Vr. Total
0
0
0
0
0
SUBTOTAL | [5 empty] | 0
4. MANO DE OBRA
Código Ins. ó Apu | Descripción |  | U.M. | Rendimiento | Vr. Unitario | Vr. Total
4282 | CUADRILLA (TECNICO ELECTRICO + AYUDANTE) |  | HR | 0.4 | 24284 | 9713.6
0
0
0
0
0
0
0
SUBTOTAL | [5 empty] | 9713.6
TOTAL COSTO DIRECTO | [5 empty] | 13036.2933
OBSERVACIONES DE LOS RESPONSABLES
TOTAL NÚMERO DE FOLIOS
NOTA IMPORTANTE !
El Procedimiento vigente "Actualización de la Base de Datos de Precios de Referencia", obliga a los responsables del análisis, sean estos: el funcionario del área Interna, el consultor externo, el contratista constructor o el Interventor, a proveer a la Dirección Técnica Estratégica todos los documentos que soportan las cantidades de obra, valores unitarios y rendimientos relacionados en el APU. Así mismo el contratista y la interventoría deberán realizar la verificación de que el APU no es un precio contractual.
(Firma)
(Nombre)
Supervisor Caja de Vivienda Popular

## 1,76
FORMATO ANÁLISIS DE PRECIOS UNITARIOS DE REFERENCIA
CÓDIGO | CALCULO APU |  |  |  | VERSIÓN 1.0
A. DATOS GENERALES
CONTRATO No.
OBJETO | EJECUCIÓN A PRECIOS UNITARIOS DE LAS OBRAS PENDIENTES PARA LA TERMINACIÓN Y ENTREGA DE LAS 23 TORRES, 504 APARTAMENTOS, UNIDAD DE TRATAMIENTO DE BASURAS DEL SECTOR I Y SALÓN COMUNAL DEL SECTOR I, Y ZONAS COMUNES DEL PROYECTO ARBOLEDA SANTA TERESITA
Responsables | Compañía | Nombre Responsable |  | Cargo | Firma Responsables
CONTRATISTA
INTERVENTOR
B. DATOS ESPECÍFICOS
ANÁLISIS DE PRECIO UNITARIO
PRESUPUESTO |  |  | BASE IDU
CAPÍTULO | TERMINACIÓN APARTAMENTOS |  | CAPÍTULO
ÍTEM | 1.76 |  | CÓDIGO
Descripción |  |  |  | un |  | Fecha
M.O. ARREGLO HUMEDADES INTERNAS |  |  |  | M2 |  | 2024-06-26
1. EQUIPO
Código Ins. ó Apu | Descripción |  | U.M. | Cantidad | Vr. Unitario | Vr. Total
| HERRAMIENTA MENOR |  | % | 8 | 62838 | 5027.04
0
0
0
0
0
0
0
0
0
SUBTOTAL | [5 empty] | 5027.04
2. MATERIALES
Código Ins. ó Apu | Descripción |  | U.M. | Cantidad | Vr. Unitario | Vr. Total
InsCE | SIKA-1 ADITIVO IMPERMEABILIZANTE PARA MORTEROS |  | Kg | 0.45 | 18959.7333 | 8531.88
3476 | MORTERO 1:3 (HECHO EN OBRA) |  | M3 | 0.05 | 395974 | 19798.7
0
0
0
0
0
0
0
0
0
0
0
0
0
SUBTOTAL | [5 empty] | 28330.58
3. TRANSPORTES
Código Ins. ó Apu | Descripción |  | U.M. | Cantidad | Vr. Unitario | Vr. Total
0
0
0
0
0
SUBTOTAL | [5 empty] | 0
4. MANO DE OBRA
Código Ins. ó Apu | Descripción |  | U.M. | Rendimiento | Vr. Unitario | Vr. Total
4279 | CUADRILLA (OFICIAL + 2 AYUDANTES) |  | HR | 2 | 31419 | 62838
0
0
0
0
0
0
0
SUBTOTAL | [5 empty] | 62838
TOTAL COSTO DIRECTO | [5 empty] | 96195.62
OBSERVACIONES DE LOS RESPONSABLES
TOTAL NÚMERO DE FOLIOS
NOTA IMPORTANTE !
El Procedimiento vigente "Actualización de la Base de Datos de Precios de Referencia", obliga a los responsables del análisis, sean estos: el funcionario del área Interna, el consultor externo, el contratista constructor o el Interventor, a proveer a la Dirección Técnica Estratégica todos los documentos que soportan las cantidades de obra, valores unitarios y rendimientos relacionados en el APU. Así mismo el contratista y la interventoría deberán realizar la verificación de que el APU no es un precio contractual.
(Firma)
(Nombre)
Supervisor Caja de Vivienda Popular

## 1,77
FORMATO ANÁLISIS DE PRECIOS UNITARIOS DE REFERENCIA
CÓDIGO | CALCULO APU |  |  |  | VERSIÓN 1.0
A. DATOS GENERALES
CONTRATO No.
OBJETO | EJECUCIÓN A PRECIOS UNITARIOS DE LAS OBRAS PENDIENTES PARA LA TERMINACIÓN Y ENTREGA DE LAS 23 TORRES, 504 APARTAMENTOS, UNIDAD DE TRATAMIENTO DE BASURAS DEL SECTOR I Y SALÓN COMUNAL DEL SECTOR I, Y ZONAS COMUNES DEL PROYECTO ARBOLEDA SANTA TERESITA
Responsables | Compañía | Nombre Responsable |  | Cargo | Firma Responsables
CONTRATISTA
INTERVENTOR
B. DATOS ESPECÍFICOS
ANÁLISIS DE PRECIO UNITARIO
PRESUPUESTO |  |  | BASE IDU
CAPÍTULO | TERMINACIÓN APARTAMENTOS |  | CAPÍTULO
ÍTEM | 1.77 |  | CÓDIGO
Descripción |  |  |  | un |  | Fecha
REPARACION DE BALCON DE APARTAMENTO (Incluye limpieza de humedad en piso y pared, correccion de pendiente en piso, reparacion de sifon y lloraderos, media caña) |  |  |  | UN |  | 2024-06-26
1. EQUIPO
Código Ins. ó Apu | Descripción |  | U.M. | Cantidad | Vr. Unitario | Vr. Total
| HERRAMIENTA MENOR |  | % | 10 | 78547.5 | 7854.75
0
0
0
0
0
0
0
0
0
SUBTOTAL | [5 empty] | 7854.75
2. MATERIALES
Código Ins. ó Apu | Descripción |  | U.M. | Cantidad | Vr. Unitario | Vr. Total
InsCE | SIKA-1 ADITIVO IMPERMEABILIZANTE PARA MORTEROS |  | Kg | 0.5 | 18959.7333 | 9479.8667
3476 | MORTERO 1:3 (HECHO EN OBRA) |  | M3 | 0.03528 | 395974 | 13969.9627
N/A | CONSUMIBLES |  | % | 10 | 78547.5 | 7854.75
0
0
0
0
0
0
0
0
0
0
0
0
SUBTOTAL | [5 empty] | 31304.5794
3. TRANSPORTES
Código Ins. ó Apu | Descripción |  | U.M. | Cantidad | Vr. Unitario | Vr. Total
0
0
0
0
0
SUBTOTAL | [5 empty] | 0
4. MANO DE OBRA
Código Ins. ó Apu | Descripción |  | U.M. | Rendimiento | Vr. Unitario | Vr. Total
4279 | CUADRILLA (OFICIAL + 2 AYUDANTES) |  | HR | 2.5 | 31419 | 78547.5
0
0
0
0
0
0
0
SUBTOTAL | [5 empty] | 78547.5
TOTAL COSTO DIRECTO | [5 empty] | 117706.8294
OBSERVACIONES DE LOS RESPONSABLES
TOTAL NÚMERO DE FOLIOS
NOTA IMPORTANTE !
El Procedimiento vigente "Actualización de la Base de Datos de Precios de Referencia", obliga a los responsables del análisis, sean estos: el funcionario del área Interna, el consultor externo, el contratista constructor o el Interventor, a proveer a la Dirección Técnica Estratégica todos los documentos que soportan las cantidades de obra, valores unitarios y rendimientos relacionados en el APU. Así mismo el contratista y la interventoría deberán realizar la verificación de que el APU no es un precio contractual.
(Firma)
(Nombre)
Supervisor Caja de Vivienda Popular

## 1,78
FORMATO ANÁLISIS DE PRECIOS UNITARIOS DE REFERENCIA
CÓDIGO | CALCULO APU |  |  |  | VERSIÓN 1.0
A. DATOS GENERALES
CONTRATO No.
OBJETO | EJECUCIÓN A PRECIOS UNITARIOS DE LAS OBRAS PENDIENTES PARA LA TERMINACIÓN Y ENTREGA DE LAS 23 TORRES, 504 APARTAMENTOS, UNIDAD DE TRATAMIENTO DE BASURAS DEL SECTOR I Y SALÓN COMUNAL DEL SECTOR I, Y ZONAS COMUNES DEL PROYECTO ARBOLEDA SANTA TERESITA
Responsables | Compañía | Nombre Responsable |  | Cargo | Firma Responsables
CONTRATISTA
INTERVENTOR
B. DATOS ESPECÍFICOS
ANÁLISIS DE PRECIO UNITARIO
PRESUPUESTO |  |  | BASE IDU
CAPÍTULO | TERMINACIÓN APARTAMENTOS |  | CAPÍTULO
ÍTEM | 1.78 |  | CÓDIGO
Descripción |  |  |  | un |  | Fecha
LEVANTE MURO EN MAMPOSTERÍA BLOQUE n° 5 (incluye materiales, mortero de pega, mano de obra demolición muro existente y cargue escombros) |  |  |  | M2 |  | 2024-06-26
1. EQUIPO
Código Ins. ó Apu | Descripción |  | U.M. | Cantidad | Vr. Unitario | Vr. Total
| HERRAMIENTA MENOR |  | % | 10 | 26737.2 | 2673.72
0
0
0
0
0
0
0
0
0
SUBTOTAL | [5 empty] | 2673.72
2. MATERIALES
Código Ins. ó Apu | Descripción |  | U.M. | Cantidad | Vr. Unitario | Vr. Total
InsCF | BLOQUE No. 5 |  | Un | 12.5 | 1622 | 20275
3476 | MORTERO 1:3 (HECHO EN OBRA) |  | M3 | 0.015 | 395974 | 5939.61
0
0
0
0
0
0
0
0
0
0
0
0
0
SUBTOTAL | [5 empty] | 26214.61
3. TRANSPORTES
Código Ins. ó Apu | Descripción |  | U.M. | Cantidad | Vr. Unitario | Vr. Total
0
0
0
0
0
SUBTOTAL | [5 empty] | 0
4. MANO DE OBRA
Código Ins. ó Apu | Descripción |  | U.M. | Rendimiento | Vr. Unitario | Vr. Total
4278 | CUADRILLA (OFICIAL + AYUDANTE) |  | HR | 1.2 | 22281 | 26737.2
0
0
0
0
0
0
0
SUBTOTAL | [5 empty] | 26737.2
TOTAL COSTO DIRECTO | [5 empty] | 55625.53
OBSERVACIONES DE LOS RESPONSABLES
TOTAL NÚMERO DE FOLIOS
NOTA IMPORTANTE !
El Procedimiento vigente "Actualización de la Base de Datos de Precios de Referencia", obliga a los responsables del análisis, sean estos: el funcionario del área Interna, el consultor externo, el contratista constructor o el Interventor, a proveer a la Dirección Técnica Estratégica todos los documentos que soportan las cantidades de obra, valores unitarios y rendimientos relacionados en el APU. Así mismo el contratista y la interventoría deberán realizar la verificación de que el APU no es un precio contractual.
(Firma)
(Nombre)
Supervisor Caja de Vivienda Popular

## 1,79
FORMATO ANÁLISIS DE PRECIOS UNITARIOS DE REFERENCIA
CÓDIGO | CALCULO APU |  |  |  | VERSIÓN 1.0
A. DATOS GENERALES
CONTRATO No.
OBJETO | EJECUCIÓN A PRECIOS UNITARIOS DE LAS OBRAS PENDIENTES PARA LA TERMINACIÓN Y ENTREGA DE LAS 23 TORRES, 504 APARTAMENTOS, UNIDAD DE TRATAMIENTO DE BASURAS DEL SECTOR I Y SALÓN COMUNAL DEL SECTOR I, Y ZONAS COMUNES DEL PROYECTO ARBOLEDA SANTA TERESITA
Responsables | Compañía | Nombre Responsable |  | Cargo | Firma Responsables
CONTRATISTA
INTERVENTOR
B. DATOS ESPECÍFICOS
ANÁLISIS DE PRECIO UNITARIO
PRESUPUESTO |  |  | BASE IDU
CAPÍTULO | TERMINACIÓN APARTAMENTOS |  | CAPÍTULO
ÍTEM | 1.79 |  | CÓDIGO
Descripción |  |  |  | un |  | Fecha
SUMINISTRO E INSTALACION DE TUBERIA PARA RED DE GAS INTERNA EN APARTAMENTO (Incluye accesorios y correcto funcionamiento,no incluye rotura de muro o piso) |  |  |  | M |  | 2024-06-26
1. EQUIPO
Código Ins. ó Apu | Descripción |  | U.M. | Cantidad | Vr. Unitario | Vr. Total
| HERRAMIENTA MENOR |  | % | 10 | 17824.8 | 1782.48
0
0
0
0
0
0
0
0
0
SUBTOTAL | [5 empty] | 1782.48
2. MATERIALES
Código Ins. ó Apu | Descripción |  | U.M. | Cantidad | Vr. Unitario | Vr. Total
InsEF | TUBO AG SCH 40 DE 1/2" |  | M | 1 | 18374.6667 | 18374.6667
InsEG | CODO AG SCHA DE 1/2" |  | Un | 0.5 | 2465 | 1232.5
InsEH | UNION GALVANIZADA DE 1/2" |  | Un | 0.4 | 1593.3333 | 637.3333
0
0
0
0
0
0
0
0
0
0
0
0
SUBTOTAL | [5 empty] | 20244.5
3. TRANSPORTES
Código Ins. ó Apu | Descripción |  | U.M. | Cantidad | Vr. Unitario | Vr. Total
0
0
0
0
0
SUBTOTAL | [5 empty] | 0
4. MANO DE OBRA
Código Ins. ó Apu | Descripción |  | U.M. | Rendimiento | Vr. Unitario | Vr. Total
4278 | CUADRILLA (OFICIAL + AYUDANTE) |  | HR | 0.8 | 22281 | 17824.8
0
0
0
0
0
0
0
SUBTOTAL | [5 empty] | 17824.8
TOTAL COSTO DIRECTO | [5 empty] | 39851.78
OBSERVACIONES DE LOS RESPONSABLES
TOTAL NÚMERO DE FOLIOS
NOTA IMPORTANTE !
El Procedimiento vigente "Actualización de la Base de Datos de Precios de Referencia", obliga a los responsables del análisis, sean estos: el funcionario del área Interna, el consultor externo, el contratista constructor o el Interventor, a proveer a la Dirección Técnica Estratégica todos los documentos que soportan las cantidades de obra, valores unitarios y rendimientos relacionados en el APU. Así mismo el contratista y la interventoría deberán realizar la verificación de que el APU no es un precio contractual.
(Firma)
(Nombre)
Supervisor Caja de Vivienda Popular

## 1,80
FORMATO ANÁLISIS DE PRECIOS UNITARIOS DE REFERENCIA
CÓDIGO | CALCULO APU |  |  |  | VERSIÓN 1.0
A. DATOS GENERALES
CONTRATO No.
OBJETO | EJECUCIÓN A PRECIOS UNITARIOS DE LAS OBRAS PENDIENTES PARA LA TERMINACIÓN Y ENTREGA DE LAS 23 TORRES, 504 APARTAMENTOS, UNIDAD DE TRATAMIENTO DE BASURAS DEL SECTOR I Y SALÓN COMUNAL DEL SECTOR I, Y ZONAS COMUNES DEL PROYECTO ARBOLEDA SANTA TERESITA
Responsables | Compañía | Nombre Responsable |  | Cargo | Firma Responsables
CONTRATISTA
INTERVENTOR
B. DATOS ESPECÍFICOS
ANÁLISIS DE PRECIO UNITARIO
PRESUPUESTO |  |  | BASE IDU
CAPÍTULO | TERMINACIÓN APARTAMENTOS |  | CAPÍTULO
ÍTEM | 1.8 |  | CÓDIGO
Descripción |  |  |  | un |  | Fecha
SUMINISTRO E INSTALACION DE VALVULA 1/2" PARA RED INTERNA DE GAS (Invcluye accesorios) |  |  |  | UN |  | 2024-06-26
1. EQUIPO
Código Ins. ó Apu | Descripción |  | U.M. | Cantidad | Vr. Unitario | Vr. Total
| HERRAMIENTA MENOR |  | % | 10 | 12567.6 | 1256.76
0
0
0
0
0
0
0
0
0
SUBTOTAL | [5 empty] | 1256.76
2. MATERIALES
Código Ins. ó Apu | Descripción |  | U.M. | Cantidad | Vr. Unitario | Vr. Total
InsEi | VALVULA DE CR DE 1/2" |  | Un | 1 | 15168.3333 | 15168.3333
0
0
0
0
0
0
0
0
0
0
0
0
0
0
SUBTOTAL | [5 empty] | 15168.3333
3. TRANSPORTES
Código Ins. ó Apu | Descripción |  | U.M. | Cantidad | Vr. Unitario | Vr. Total
0
0
0
0
0
SUBTOTAL | [5 empty] | 0
4. MANO DE OBRA
Código Ins. ó Apu | Descripción |  | U.M. | Rendimiento | Vr. Unitario | Vr. Total
4279 | CUADRILLA (OFICIAL + 2 AYUDANTES) |  | HR | 0.4 | 31419 | 12567.6
0
0
0
0
0
0
0
SUBTOTAL | [5 empty] | 12567.6
TOTAL COSTO DIRECTO | [5 empty] | 28992.6933
OBSERVACIONES DE LOS RESPONSABLES
TOTAL NÚMERO DE FOLIOS
NOTA IMPORTANTE !
El Procedimiento vigente "Actualización de la Base de Datos de Precios de Referencia", obliga a los responsables del análisis, sean estos: el funcionario del área Interna, el consultor externo, el contratista constructor o el Interventor, a proveer a la Dirección Técnica Estratégica todos los documentos que soportan las cantidades de obra, valores unitarios y rendimientos relacionados en el APU. Así mismo el contratista y la interventoría deberán realizar la verificación de que el APU no es un precio contractual.
(Firma)
(Nombre)
Supervisor Caja de Vivienda Popular

## 1,81
FORMATO ANÁLISIS DE PRECIOS UNITARIOS DE REFERENCIA
CÓDIGO | CALCULO APU |  |  |  | VERSIÓN 1.0
A. DATOS GENERALES
CONTRATO No.
OBJETO | EJECUCIÓN A PRECIOS UNITARIOS DE LAS OBRAS PENDIENTES PARA LA TERMINACIÓN Y ENTREGA DE LAS 23 TORRES, 504 APARTAMENTOS, UNIDAD DE TRATAMIENTO DE BASURAS DEL SECTOR I Y SALÓN COMUNAL DEL SECTOR I, Y ZONAS COMUNES DEL PROYECTO ARBOLEDA SANTA TERESITA
Responsables | Compañía | Nombre Responsable |  | Cargo | Firma Responsables
CONTRATISTA
INTERVENTOR
B. DATOS ESPECÍFICOS
ANÁLISIS DE PRECIO UNITARIO
PRESUPUESTO |  |  | BASE IDU
CAPÍTULO | TERMINACIÓN APARTAMENTOS |  | CAPÍTULO
ÍTEM | 1.81 |  | CÓDIGO
Descripción |  |  |  | un |  | Fecha
INSTALACION DE CALENTADORES A GAS DE 7 lts PARA APARTAMENTO (No incluye suministro, inclye accesorios, ventilacion y adecuaciones) |  |  |  | UN |  | 2024-06-26
1. EQUIPO
Código Ins. ó Apu | Descripción |  | U.M. | Cantidad | Vr. Unitario | Vr. Total
| HERRAMIENTA MENOR |  | % | 5 | 33421.5 | 1671.075
0
0
0
0
0
0
0
0
0
SUBTOTAL | [5 empty] | 1671.075
2. MATERIALES
Código Ins. ó Apu | Descripción |  | U.M. | Cantidad | Vr. Unitario | Vr. Total
InsFB | KIT DE INSTALACION DE CALENTADOR |  | Un | 1 | 83133.3333 | 83133.3333
0
0
0
0
0
0
0
0
0
0
0
0
0
0
SUBTOTAL | [5 empty] | 83133.3333
3. TRANSPORTES
Código Ins. ó Apu | Descripción |  | U.M. | Cantidad | Vr. Unitario | Vr. Total
0
0
0
0
0
SUBTOTAL | [5 empty] | 0
4. MANO DE OBRA
Código Ins. ó Apu | Descripción |  | U.M. | Rendimiento | Vr. Unitario | Vr. Total
4278 | CUADRILLA (OFICIAL + AYUDANTE) |  | HR | 1.5 | 22281 | 33421.5
0
0
0
0
0
0
0
SUBTOTAL | [5 empty] | 33421.5
TOTAL COSTO DIRECTO | [5 empty] | 118225.9083
OBSERVACIONES DE LOS RESPONSABLES
TOTAL NÚMERO DE FOLIOS
NOTA IMPORTANTE !
El Procedimiento vigente "Actualización de la Base de Datos de Precios de Referencia", obliga a los responsables del análisis, sean estos: el funcionario del área Interna, el consultor externo, el contratista constructor o el Interventor, a proveer a la Dirección Técnica Estratégica todos los documentos que soportan las cantidades de obra, valores unitarios y rendimientos relacionados en el APU. Así mismo el contratista y la interventoría deberán realizar la verificación de que el APU no es un precio contractual.
(Firma)
(Nombre)
Supervisor Caja de Vivienda Popular

## 1,82
FORMATO ANÁLISIS DE PRECIOS UNITARIOS DE REFERENCIA
CÓDIGO | CALCULO APU |  |  |  | VERSIÓN 1.0
A. DATOS GENERALES
CONTRATO No.
OBJETO | EJECUCIÓN A PRECIOS UNITARIOS DE LAS OBRAS PENDIENTES PARA LA TERMINACIÓN Y ENTREGA DE LAS 23 TORRES, 504 APARTAMENTOS, UNIDAD DE TRATAMIENTO DE BASURAS DEL SECTOR I Y SALÓN COMUNAL DEL SECTOR I, Y ZONAS COMUNES DEL PROYECTO ARBOLEDA SANTA TERESITA
Responsables | Compañía | Nombre Responsable |  | Cargo | Firma Responsables
CONTRATISTA
INTERVENTOR
B. DATOS ESPECÍFICOS
ANÁLISIS DE PRECIO UNITARIO
PRESUPUESTO |  |  | BASE IDU
CAPÍTULO | TERMINACIÓN APARTAMENTOS |  | CAPÍTULO
ÍTEM | 1.82 |  | CÓDIGO
Descripción |  |  |  | un |  | Fecha
PRUEBA DE HERMETICIDAD DE RED DE GAS PARA APARTAMENTOS |  |  |  | UN |  | 2024-06-26
1. EQUIPO
Código Ins. ó Apu | Descripción |  | U.M. | Cantidad | Vr. Unitario | Vr. Total
| HERRAMIENTA MENOR |  | % | 10 | 22281 | 2228.1
0
0
0
0
0
0
0
0
0
SUBTOTAL | [5 empty] | 2228.1
2. MATERIALES
Código Ins. ó Apu | Descripción |  | U.M. | Cantidad | Vr. Unitario | Vr. Total
InsFD | REVISION DE RED INTERNA DE GAS |  | Un | 1 | 82000 | 82000
0
0
0
0
0
0
0
0
0
0
0
0
0
0
SUBTOTAL | [5 empty] | 82000
3. TRANSPORTES
Código Ins. ó Apu | Descripción |  | U.M. | Cantidad | Vr. Unitario | Vr. Total
0
0
0
0
0
SUBTOTAL | [5 empty] | 0
4. MANO DE OBRA
Código Ins. ó Apu | Descripción |  | U.M. | Rendimiento | Vr. Unitario | Vr. Total
4278 | CUADRILLA (OFICIAL + AYUDANTE) |  | HR | 1 | 22281 | 22281
0
0
0
0
0
0
0
SUBTOTAL | [5 empty] | 22281
TOTAL COSTO DIRECTO | [5 empty] | 106509.1
OBSERVACIONES DE LOS RESPONSABLES
TOTAL NÚMERO DE FOLIOS
NOTA IMPORTANTE !
El Procedimiento vigente "Actualización de la Base de Datos de Precios de Referencia", obliga a los responsables del análisis, sean estos: el funcionario del área Interna, el consultor externo, el contratista constructor o el Interventor, a proveer a la Dirección Técnica Estratégica todos los documentos que soportan las cantidades de obra, valores unitarios y rendimientos relacionados en el APU. Así mismo el contratista y la interventoría deberán realizar la verificación de que el APU no es un precio contractual.
(Firma)
(Nombre)
Supervisor Caja de Vivienda Popular

## 1,83
FORMATO ANÁLISIS DE PRECIOS UNITARIOS DE REFERENCIA
CÓDIGO | CALCULO APU |  |  |  | VERSIÓN 1.0
A. DATOS GENERALES
CONTRATO No.
OBJETO | EJECUCIÓN A PRECIOS UNITARIOS DE LAS OBRAS PENDIENTES PARA LA TERMINACIÓN Y ENTREGA DE LAS 23 TORRES, 504 APARTAMENTOS, UNIDAD DE TRATAMIENTO DE BASURAS DEL SECTOR I Y SALÓN COMUNAL DEL SECTOR I, Y ZONAS COMUNES DEL PROYECTO ARBOLEDA SANTA TERESITA
Responsables | Compañía | Nombre Responsable |  | Cargo | Firma Responsables
CONTRATISTA
INTERVENTOR
B. DATOS ESPECÍFICOS
ANÁLISIS DE PRECIO UNITARIO
PRESUPUESTO |  |  | BASE IDU
CAPÍTULO | TERMINACIÓN APARTAMENTOS |  | CAPÍTULO
ÍTEM | 1.83 |  | CÓDIGO
Descripción |  |  |  | un |  | Fecha
M.O REPARACION DAÑO EN RED DE SUMINISTRO DE AGUA INTERNA EN APARTAMENTO TUBERIA 3/4" (Incluye sondeo destape, reparación y/o cambio de tuberías, limpiador, soldadura, accesorios) |  |  |  | M |  | 2024-06-26
1. EQUIPO
Código Ins. ó Apu | Descripción |  | U.M. | Cantidad | Vr. Unitario | Vr. Total
| HERRAMIENTA MENOR |  | % | 10 | 8912.4 | 891.24
0
0
0
0
0
0
0
0
0
SUBTOTAL | [5 empty] | 891.24
2. MATERIALES
Código Ins. ó Apu | Descripción |  | U.M. | Cantidad | Vr. Unitario | Vr. Total
InsEW | TUBO PVC DE 3/4" PARA RED DE AGUA |  | M | 1 | 3132.9444 | 3132.9444
InsFE | CODO PVC DE 3/4" PARA RED DE AGUA |  | Un | 0.5 | 885.3333 | 442.6667
InsFF | TEE PVC DE 3/4" PARA RED DE AGUA |  | Un | 0.25 | 969 | 242.25
InsT | CINTA TEFLON |  | Un | 0.05 | 3718.6667 | 185.9333
InsFG | UNION PVC 3/4" |  | Un | 0.05 | 623.3333 | 31.1667
InsAT | SOLDADURA PVC LÍQUIDA 1/4 |  | Un | 0.001 | 73674.6667 | 73.6747
0
0
0
0
0
0
0
0
0
SUBTOTAL | [5 empty] | 4108.6358
3. TRANSPORTES
Código Ins. ó Apu | Descripción |  | U.M. | Cantidad | Vr. Unitario | Vr. Total
0
0
0
0
0
SUBTOTAL | [5 empty] | 0
4. MANO DE OBRA
Código Ins. ó Apu | Descripción |  | U.M. | Rendimiento | Vr. Unitario | Vr. Total
4278 | CUADRILLA (OFICIAL + AYUDANTE) |  | HR | 0.4 | 22281 | 8912.4
0
0
0
0
0
0
0
SUBTOTAL | [5 empty] | 8912.4
TOTAL COSTO DIRECTO | [5 empty] | 13912.2758
OBSERVACIONES DE LOS RESPONSABLES
TOTAL NÚMERO DE FOLIOS
NOTA IMPORTANTE !
El Procedimiento vigente "Actualización de la Base de Datos de Precios de Referencia", obliga a los responsables del análisis, sean estos: el funcionario del área Interna, el consultor externo, el contratista constructor o el Interventor, a proveer a la Dirección Técnica Estratégica todos los documentos que soportan las cantidades de obra, valores unitarios y rendimientos relacionados en el APU. Así mismo el contratista y la interventoría deberán realizar la verificación de que el APU no es un precio contractual.
(Firma)
(Nombre)
Supervisor Caja de Vivienda Popular

## 1,84
FORMATO ANÁLISIS DE PRECIOS UNITARIOS DE REFERENCIA
CÓDIGO | CALCULO APU |  |  |  | VERSIÓN 1.0
A. DATOS GENERALES
CONTRATO No.
OBJETO | EJECUCIÓN A PRECIOS UNITARIOS DE LAS OBRAS PENDIENTES PARA LA TERMINACIÓN Y ENTREGA DE LAS 23 TORRES, 504 APARTAMENTOS, UNIDAD DE TRATAMIENTO DE BASURAS DEL SECTOR I Y SALÓN COMUNAL DEL SECTOR I, Y ZONAS COMUNES DEL PROYECTO ARBOLEDA SANTA TERESITA
Responsables | Compañía | Nombre Responsable |  | Cargo | Firma Responsables
CONTRATISTA
INTERVENTOR
B. DATOS ESPECÍFICOS
ANÁLISIS DE PRECIO UNITARIO
PRESUPUESTO |  |  | BASE IDU
CAPÍTULO | TERMINACIÓN APARTAMENTOS |  | CAPÍTULO
ÍTEM | 1.84 |  | CÓDIGO
Descripción |  |  |  | un |  | Fecha
ASEO Y LIMPIEZA DE APARTAMENTO (Incluye limpieza de pisos, enchapes, puertas y todos los elementos internos) |  |  |  | UN |  | 2024-06-26
1. EQUIPO
Código Ins. ó Apu | Descripción |  | U.M. | Cantidad | Vr. Unitario | Vr. Total
| HERRAMIENTA MENOR |  | % | 15 | 45690 | 6853.5
0
0
0
0
0
0
0
0
0
SUBTOTAL | [5 empty] | 6853.5
2. MATERIALES
Código Ins. ó Apu | Descripción |  | U.M. | Cantidad | Vr. Unitario | Vr. Total
InsEZ | LIMPIADOR INDUSTRIAL PARA ENCHAPES |  | Gal | 0.1 | 33481.2644 | 3348.1264
0
0
0
0
0
0
0
0
0
0
0
0
0
SUBTOTAL | [5 empty] | 3348.1264
3. TRANSPORTES
Código Ins. ó Apu | Descripción |  | U.M. | Cantidad | Vr. Unitario | Vr. Total
0
0
0
0
0
SUBTOTAL | [5 empty] | 0
4. MANO DE OBRA
Código Ins. ó Apu | Descripción |  | U.M. | Rendimiento | Vr. Unitario | Vr. Total
4479 | CUADRILLA (2 AYUDANTES) |  | HR | 2.5 | 18276 | 45690
0
0
0
0
0
0
0
SUBTOTAL | [5 empty] | 45690
TOTAL COSTO DIRECTO | [5 empty] | 55891.6264
OBSERVACIONES DE LOS RESPONSABLES
TOTAL NÚMERO DE FOLIOS
NOTA IMPORTANTE !
El Procedimiento vigente "Actualización de la Base de Datos de Precios de Referencia", obliga a los responsables del análisis, sean estos: el funcionario del área Interna, el consultor externo, el contratista constructor o el Interventor, a proveer a la Dirección Técnica Estratégica todos los documentos que soportan las cantidades de obra, valores unitarios y rendimientos relacionados en el APU. Así mismo el contratista y la interventoría deberán realizar la verificación de que el APU no es un precio contractual.
(Firma)
(Nombre)
Supervisor Caja de Vivienda Popular

## 1,85
FORMATO ANÁLISIS DE PRECIOS UNITARIOS DE REFERENCIA
CÓDIGO | CALCULO APU |  |  |  | VERSIÓN 1.0
A. DATOS GENERALES
CONTRATO No.
OBJETO | EJECUCIÓN A PRECIOS UNITARIOS DE LAS OBRAS PENDIENTES PARA LA TERMINACIÓN Y ENTREGA DE LAS 23 TORRES, 504 APARTAMENTOS, UNIDAD DE TRATAMIENTO DE BASURAS DEL SECTOR I Y SALÓN COMUNAL DEL SECTOR I, Y ZONAS COMUNES DEL PROYECTO ARBOLEDA SANTA TERESITA
Responsables | Compañía | Nombre Responsable |  | Cargo | Firma Responsables
CONTRATISTA
INTERVENTOR
B. DATOS ESPECÍFICOS
ANÁLISIS DE PRECIO UNITARIO
PRESUPUESTO |  |  | BASE IDU
CAPÍTULO | TERMINACIÓN APARTAMENTOS |  | CAPÍTULO
ÍTEM | 1.85 |  | CÓDIGO
Descripción |  |  |  | un |  | Fecha
PINTURA DE PUERTA Y MARCO DE INGRESO A APARTAMENTO (Incluye puesta a punto) |  |  |  | UN |  | 2024-06-26
1. EQUIPO
Código Ins. ó Apu | Descripción |  | U.M. | Cantidad | Vr. Unitario | Vr. Total
| HERRAMIENTA MENOR |  | % | 10 | 26737.2 | 2673.72
0
0
0
0
0
0
0
0
0
SUBTOTAL | [5 empty] | 2673.72
2. MATERIALES
Código Ins. ó Apu | Descripción |  | U.M. | Cantidad | Vr. Unitario | Vr. Total
InsDG | PINTURA NEGRA PARA METAL |  | Gal | 0.14933 | 116900 | 17457.0667
InsDF | ANTICORROSIVO GRIS |  | Gal | 0.14933 | 65284.6667 | 9749.1769
0
0
0
0
0
0
0
0
0
0
0
0
0
SUBTOTAL | [5 empty] | 27206.2436
3. TRANSPORTES
Código Ins. ó Apu | Descripción |  | U.M. | Cantidad | Vr. Unitario | Vr. Total
0
0
0
0
0
SUBTOTAL | [5 empty] | 0
4. MANO DE OBRA
Código Ins. ó Apu | Descripción |  | U.M. | Rendimiento | Vr. Unitario | Vr. Total
4278 | CUADRILLA (OFICIAL + AYUDANTE) |  | HR | 1.2 | 22281 | 26737.2
0
0
0
0
0
0
0
SUBTOTAL | [5 empty] | 26737.2
TOTAL COSTO DIRECTO | [5 empty] | 56617.1636
OBSERVACIONES DE LOS RESPONSABLES
TOTAL NÚMERO DE FOLIOS
NOTA IMPORTANTE !
El Procedimiento vigente "Actualización de la Base de Datos de Precios de Referencia", obliga a los responsables del análisis, sean estos: el funcionario del área Interna, el consultor externo, el contratista constructor o el Interventor, a proveer a la Dirección Técnica Estratégica todos los documentos que soportan las cantidades de obra, valores unitarios y rendimientos relacionados en el APU. Así mismo el contratista y la interventoría deberán realizar la verificación de que el APU no es un precio contractual.
(Firma)
(Nombre)
Supervisor Caja de Vivienda Popular

## 2,01
FORMATO ANÁLISIS DE PRECIOS UNITARIOS DE REFERENCIA
CÓDIGO | CALCULO APU |  |  |  | VERSIÓN 1.0
A. DATOS GENERALES
CONTRATO No.
OBJETO | EJECUCIÓN A PRECIOS UNITARIOS DE LAS OBRAS PENDIENTES PARA LA TERMINACIÓN Y ENTREGA DE LAS 23 TORRES, 504 APARTAMENTOS, UNIDAD DE TRATAMIENTO DE BASURAS DEL SECTOR I Y SALÓN COMUNAL DEL SECTOR I, Y ZONAS COMUNES DEL PROYECTO ARBOLEDA SANTA TERESITA
Responsables | Compañía | Nombre Responsable |  | Cargo | Firma Responsables
CONTRATISTA
INTERVENTOR
B. DATOS ESPECÍFICOS
ANÁLISIS DE PRECIO UNITARIO
PRESUPUESTO |  |  | BASE IDU
CAPÍTULO | TERMINACIÓN TORRES (ZONAS COMUNES INTERNAS) |  | CAPÍTULO
ÍTEM | 2.01 |  | CÓDIGO
Descripción |  |  |  | un |  | Fecha
DEMOLICIÓN DE MANTO EXISTENTE INCLUYE ESCARIFICACION DE SUPERFICIE (Incluye escarificacion con pulidora y disco de concreto para mejorar el agarre) |  |  |  | M2 |  | 2024-06-26
1. EQUIPO
Código Ins. ó Apu | Descripción |  | U.M. | Cantidad | Vr. Unitario | Vr. Total
| HERRAMIENTA MENOR |  | % | 10 | 9425.7 | 942.57
| PULIDORA |  | D | 0.2 | 35000 | 7000
InsCO | DISCO DIAMANTADO DE 9" |  | Un | 0.01 | 79667 | 796.67
0
0
0
0
0
0
0
SUBTOTAL | [5 empty] | 8739.24
2. MATERIALES
Código Ins. ó Apu | Descripción |  | U.M. | Cantidad | Vr. Unitario | Vr. Total
0
0
0
0
0
0
0
0
0
0
0
0
0
0
0
SUBTOTAL | [5 empty] | 0
3. TRANSPORTES
Código Ins. ó Apu | Descripción |  | U.M. | Cantidad | Vr. Unitario | Vr. Total
0
0
0
0
0
SUBTOTAL | [5 empty] | 0
4. MANO DE OBRA
Código Ins. ó Apu | Descripción |  | U.M. | Rendimiento | Vr. Unitario | Vr. Total
4279 | CUADRILLA (OFICIAL + 2 AYUDANTES) |  | HR | 0.3 | 31419 | 9425.7
0
0
0
0
0
0
0
SUBTOTAL | [5 empty] | 9425.7
TOTAL COSTO DIRECTO | [5 empty] | 18164.94
OBSERVACIONES DE LOS RESPONSABLES
TOTAL NÚMERO DE FOLIOS
NOTA IMPORTANTE !
El Procedimiento vigente "Actualización de la Base de Datos de Precios de Referencia", obliga a los responsables del análisis, sean estos: el funcionario del área Interna, el consultor externo, el contratista constructor o el Interventor, a proveer a la Dirección Técnica Estratégica todos los documentos que soportan las cantidades de obra, valores unitarios y rendimientos relacionados en el APU. Así mismo el contratista y la interventoría deberán realizar la verificación de que el APU no es un precio contractual.
(Firma)
(Nombre)
Supervisor Caja de Vivienda Popular

## 2,02
FORMATO ANÁLISIS DE PRECIOS UNITARIOS DE REFERENCIA
CÓDIGO | CALCULO APU |  |  |  | VERSIÓN 1.0
A. DATOS GENERALES
CONTRATO No.
OBJETO | EJECUCIÓN A PRECIOS UNITARIOS DE LAS OBRAS PENDIENTES PARA LA TERMINACIÓN Y ENTREGA DE LAS 23 TORRES, 504 APARTAMENTOS, UNIDAD DE TRATAMIENTO DE BASURAS DEL SECTOR I Y SALÓN COMUNAL DEL SECTOR I, Y ZONAS COMUNES DEL PROYECTO ARBOLEDA SANTA TERESITA
Responsables | Compañía | Nombre Responsable |  | Cargo | Firma Responsables
CONTRATISTA
INTERVENTOR
B. DATOS ESPECÍFICOS
ANÁLISIS DE PRECIO UNITARIO
PRESUPUESTO |  |  | BASE IDU
CAPÍTULO | TERMINACIÓN TORRES (ZONAS COMUNES INTERNAS) |  | CAPÍTULO
ÍTEM | 2.02 |  | CÓDIGO
Descripción |  |  |  | un |  | Fecha
SUMINISTRO E INSTALACIÓN DE SIKAFLEX O SIMILAR Y MORTERO 1:4 EN GRIETAS DE PLACA DE CONCRETO (Reparación de grietas, incluye suministro de materiales) |  |  |  | M |  | 2024-06-26
1. EQUIPO
Código Ins. ó Apu | Descripción |  | U.M. | Cantidad | Vr. Unitario | Vr. Total
| HERRAMIENTA MENOR |  | % | 10 | 4712.85 | 471.285
| PLUMA GRUA PEQUEÑA |  | D | 0.02 | 100000 | 2000
0
0
0
0
0
0
0
SUBTOTAL | [5 empty] | 2471.285
2. MATERIALES
Código Ins. ó Apu | Descripción |  | U.M. | Cantidad | Vr. Unitario | Vr. Total
InsCH | SIKAFLEX 300 ML |  | Un | 0.15 | 48897 | 7334.55
3475 | MORTERO 1:4 (HECHO EN OBRA) |  | M3 | 0.0009 | 348899 | 314.0091
0
0
0
0
0
0
0
0
0
0
0
0
0
SUBTOTAL | [5 empty] | 7648.5591
3. TRANSPORTES
Código Ins. ó Apu | Descripción |  | U.M. | Cantidad | Vr. Unitario | Vr. Total
0
0
0
0
0
SUBTOTAL | [5 empty] | 0
4. MANO DE OBRA
Código Ins. ó Apu | Descripción |  | U.M. | Rendimiento | Vr. Unitario | Vr. Total
4279 | CUADRILLA (OFICIAL + 2 AYUDANTES) |  | HR | 0.15 | 31419 | 4712.85
0
0
0
0
0
0
0
SUBTOTAL | [5 empty] | 4712.85
TOTAL COSTO DIRECTO | [5 empty] | 14832.6941
OBSERVACIONES DE LOS RESPONSABLES
TOTAL NÚMERO DE FOLIOS
NOTA IMPORTANTE !
El Procedimiento vigente "Actualización de la Base de Datos de Precios de Referencia", obliga a los responsables del análisis, sean estos: el funcionario del área Interna, el consultor externo, el contratista constructor o el Interventor, a proveer a la Dirección Técnica Estratégica todos los documentos que soportan las cantidades de obra, valores unitarios y rendimientos relacionados en el APU. Así mismo el contratista y la interventoría deberán realizar la verificación de que el APU no es un precio contractual.
(Firma)
(Nombre)
Supervisor Caja de Vivienda Popular

## 2,03
FORMATO ANÁLISIS DE PRECIOS UNITARIOS DE REFERENCIA
CÓDIGO | CALCULO APU |  |  |  | VERSIÓN 1.0
A. DATOS GENERALES
CONTRATO No.
OBJETO | EJECUCIÓN A PRECIOS UNITARIOS DE LAS OBRAS PENDIENTES PARA LA TERMINACIÓN Y ENTREGA DE LAS 23 TORRES, 504 APARTAMENTOS, UNIDAD DE TRATAMIENTO DE BASURAS DEL SECTOR I Y SALÓN COMUNAL DEL SECTOR I, Y ZONAS COMUNES DEL PROYECTO ARBOLEDA SANTA TERESITA
Responsables | Compañía | Nombre Responsable |  | Cargo | Firma Responsables
CONTRATISTA
INTERVENTOR
B. DATOS ESPECÍFICOS
ANÁLISIS DE PRECIO UNITARIO
PRESUPUESTO |  |  | BASE IDU
CAPÍTULO | TERMINACIÓN TORRES (ZONAS COMUNES INTERNAS) |  | CAPÍTULO
ÍTEM | 2.03 |  | CÓDIGO
Descripción |  |  |  | un |  | Fecha
INSTALACIÓN DE MEDIACAÑA EN MORTERO IMPERMEABILIZADO (Ejecución de mediacañas en cubiertas, en mortero impermeabilizado premezclado con sika 101 mortero o similar) |  |  |  | M |  | 2024-06-26
1. EQUIPO
Código Ins. ó Apu | Descripción |  | U.M. | Cantidad | Vr. Unitario | Vr. Total
| HERRAMIENTA MENOR |  | % | 10 | 15709.5 | 1570.95
| PLUMA GRUA PEQUEÑA |  | D | 0.02 | 100000 | 2000
0
0
0
0
0
0
0
SUBTOTAL | [5 empty] | 3570.95
2. MATERIALES
Código Ins. ó Apu | Descripción |  | U.M. | Cantidad | Vr. Unitario | Vr. Total
InsCE | SIKA-1 ADITIVO IMPERMEABILIZANTE PARA MORTEROS |  | Kg | 0.1 | 18959.7333 | 1895.9733
3475 | MORTERO 1:4 (HECHO EN OBRA) |  | M3 | 0.01 | 348899 | 3488.99
0
0
0
0
0
0
0
0
0
0
0
0
0
SUBTOTAL | [5 empty] | 5384.9633
3. TRANSPORTES
Código Ins. ó Apu | Descripción |  | U.M. | Cantidad | Vr. Unitario | Vr. Total
0
0
0
0
0
SUBTOTAL | [5 empty] | 0
4. MANO DE OBRA
Código Ins. ó Apu | Descripción |  | U.M. | Rendimiento | Vr. Unitario | Vr. Total
4279 | CUADRILLA (OFICIAL + 2 AYUDANTES) |  | HR | 0.5 | 31419 | 15709.5
0
0
0
0
0
0
0
SUBTOTAL | [5 empty] | 15709.5
TOTAL COSTO DIRECTO | [5 empty] | 24665.4133
OBSERVACIONES DE LOS RESPONSABLES
TOTAL NÚMERO DE FOLIOS
NOTA IMPORTANTE !
El Procedimiento vigente "Actualización de la Base de Datos de Precios de Referencia", obliga a los responsables del análisis, sean estos: el funcionario del área Interna, el consultor externo, el contratista constructor o el Interventor, a proveer a la Dirección Técnica Estratégica todos los documentos que soportan las cantidades de obra, valores unitarios y rendimientos relacionados en el APU. Así mismo el contratista y la interventoría deberán realizar la verificación de que el APU no es un precio contractual.
(Firma)
(Nombre)
Supervisor Caja de Vivienda Popular

## 2,04
FORMATO ANÁLISIS DE PRECIOS UNITARIOS DE REFERENCIA
CÓDIGO | CALCULO APU |  |  |  | VERSIÓN 1.0
A. DATOS GENERALES
CONTRATO No.
OBJETO | EJECUCIÓN A PRECIOS UNITARIOS DE LAS OBRAS PENDIENTES PARA LA TERMINACIÓN Y ENTREGA DE LAS 23 TORRES, 504 APARTAMENTOS, UNIDAD DE TRATAMIENTO DE BASURAS DEL SECTOR I Y SALÓN COMUNAL DEL SECTOR I, Y ZONAS COMUNES DEL PROYECTO ARBOLEDA SANTA TERESITA
Responsables | Compañía | Nombre Responsable |  | Cargo | Firma Responsables
CONTRATISTA
INTERVENTOR
B. DATOS ESPECÍFICOS
ANÁLISIS DE PRECIO UNITARIO
PRESUPUESTO |  |  | BASE IDU
CAPÍTULO | TERMINACIÓN TORRES (ZONAS COMUNES INTERNAS) |  | CAPÍTULO
ÍTEM | 2.04 |  | CÓDIGO
Descripción |  |  |  | un |  | Fecha
SUMINISTRO Y ADECUACIÓN DE SIFONES EN PLACA DE CUBIERTA (Incluye materiales y correcto funcionamiento) |  |  |  | UN |  | 2024-06-26
1. EQUIPO
Código Ins. ó Apu | Descripción |  | U.M. | Cantidad | Vr. Unitario | Vr. Total
| HERRAMIENTA MENOR |  | % | 10 | 18851.4 | 1885.14
| PLUMA GRUA PEQUEÑA |  | D | 0.02 | 100000 | 2000
0
0
0
0
0
0
0
SUBTOTAL | [5 empty] | 3885.14
2. MATERIALES
Código Ins. ó Apu | Descripción |  | U.M. | Cantidad | Vr. Unitario | Vr. Total
InsCP | REJILLA METALICA CUPULA 4" |  | Un | 1 | 17800 | 17800
3475 | MORTERO 1:4 (HECHO EN OBRA) |  | M3 | 0.005 | 348899 | 1744.495
InsCE | SIKA-1 ADITIVO IMPERMEABILIZANTE PARA MORTEROS |  | Kg | 0.08 | 18959.7333 | 1516.7787
InsCH | SIKAFLEX 300 ML |  | Un | 0.05 | 48897 | 2444.85
0
0
0
0
0
0
0
0
0
0
0
SUBTOTAL | [5 empty] | 23506.1237
3. TRANSPORTES
Código Ins. ó Apu | Descripción |  | U.M. | Cantidad | Vr. Unitario | Vr. Total
0
0
0
0
0
SUBTOTAL | [5 empty] | 0
4. MANO DE OBRA
Código Ins. ó Apu | Descripción |  | U.M. | Rendimiento | Vr. Unitario | Vr. Total
4279 | CUADRILLA (OFICIAL + 2 AYUDANTES) |  | HR | 0.6 | 31419 | 18851.4
0
0
0
0
0
0
0
SUBTOTAL | [5 empty] | 18851.4
TOTAL COSTO DIRECTO | [5 empty] | 46242.6637
OBSERVACIONES DE LOS RESPONSABLES
TOTAL NÚMERO DE FOLIOS
NOTA IMPORTANTE !
El Procedimiento vigente "Actualización de la Base de Datos de Precios de Referencia", obliga a los responsables del análisis, sean estos: el funcionario del área Interna, el consultor externo, el contratista constructor o el Interventor, a proveer a la Dirección Técnica Estratégica todos los documentos que soportan las cantidades de obra, valores unitarios y rendimientos relacionados en el APU. Así mismo el contratista y la interventoría deberán realizar la verificación de que el APU no es un precio contractual.
(Firma)
(Nombre)
Supervisor Caja de Vivienda Popular

## 2,05
FORMATO ANÁLISIS DE PRECIOS UNITARIOS DE REFERENCIA
CÓDIGO | CALCULO APU |  |  |  | VERSIÓN 1.0
A. DATOS GENERALES
CONTRATO No.
OBJETO | EJECUCIÓN A PRECIOS UNITARIOS DE LAS OBRAS PENDIENTES PARA LA TERMINACIÓN Y ENTREGA DE LAS 23 TORRES, 504 APARTAMENTOS, UNIDAD DE TRATAMIENTO DE BASURAS DEL SECTOR I Y SALÓN COMUNAL DEL SECTOR I, Y ZONAS COMUNES DEL PROYECTO ARBOLEDA SANTA TERESITA
Responsables | Compañía | Nombre Responsable |  | Cargo | Firma Responsables
CONTRATISTA
INTERVENTOR
B. DATOS ESPECÍFICOS
ANÁLISIS DE PRECIO UNITARIO
PRESUPUESTO |  |  | BASE IDU
CAPÍTULO | TERMINACIÓN TORRES (ZONAS COMUNES INTERNAS) |  | CAPÍTULO
ÍTEM | 2.05 |  | CÓDIGO
Descripción |  |  |  | un |  | Fecha
SUMINISTRO E INSTALACIÓN DE SIKAFLEX O SIMILAR EN PUENTE DE ADHERENCIA (Incluye uso de puente de adherencia para soldar concretos frescos con endurecidos y demás usos sika flex-o similar) |  |  |  | M2 |  | 2024-06-26
1. EQUIPO
Código Ins. ó Apu | Descripción |  | U.M. | Cantidad | Vr. Unitario | Vr. Total
| HERRAMIENTA MENOR |  | % | 10 | 8912.4 | 891.24
0
0
0
0
0
0
0
0
0
SUBTOTAL | [5 empty] | 891.24
2. MATERIALES
Código Ins. ó Apu | Descripción |  | U.M. | Cantidad | Vr. Unitario | Vr. Total
InsCH | SIKAFLEX 300 ML |  | Un | 0.1 | 48897 | 4889.7
InsCG | SIKADUR 32 PUENTE DE ADHERENCIA |  | Kg | 0.1 | 134824.4444 | 13482.4444
0
0
0
0
0
0
0
0
0
0
0
0
0
SUBTOTAL | [5 empty] | 18372.1444
3. TRANSPORTES
Código Ins. ó Apu | Descripción |  | U.M. | Cantidad | Vr. Unitario | Vr. Total
0
0
0
0
0
SUBTOTAL | [5 empty] | 0
4. MANO DE OBRA
Código Ins. ó Apu | Descripción |  | U.M. | Rendimiento | Vr. Unitario | Vr. Total
4278 | CUADRILLA (OFICIAL + AYUDANTE) |  | HR | 0.4 | 22281 | 8912.4
0
0
0
0
0
0
0
SUBTOTAL | [5 empty] | 8912.4
TOTAL COSTO DIRECTO | [5 empty] | 28175.7844
OBSERVACIONES DE LOS RESPONSABLES
TOTAL NÚMERO DE FOLIOS
NOTA IMPORTANTE !
El Procedimiento vigente "Actualización de la Base de Datos de Precios de Referencia", obliga a los responsables del análisis, sean estos: el funcionario del área Interna, el consultor externo, el contratista constructor o el Interventor, a proveer a la Dirección Técnica Estratégica todos los documentos que soportan las cantidades de obra, valores unitarios y rendimientos relacionados en el APU. Así mismo el contratista y la interventoría deberán realizar la verificación de que el APU no es un precio contractual.
(Firma)
(Nombre)
Supervisor Caja de Vivienda Popular

## 2,06
FORMATO ANÁLISIS DE PRECIOS UNITARIOS DE REFERENCIA
CÓDIGO | CALCULO APU |  |  |  | VERSIÓN 1.0
A. DATOS GENERALES
CONTRATO No.
OBJETO | EJECUCIÓN A PRECIOS UNITARIOS DE LAS OBRAS PENDIENTES PARA LA TERMINACIÓN Y ENTREGA DE LAS 23 TORRES, 504 APARTAMENTOS, UNIDAD DE TRATAMIENTO DE BASURAS DEL SECTOR I Y SALÓN COMUNAL DEL SECTOR I, Y ZONAS COMUNES DEL PROYECTO ARBOLEDA SANTA TERESITA
Responsables | Compañía | Nombre Responsable |  | Cargo | Firma Responsables
CONTRATISTA
INTERVENTOR
B. DATOS ESPECÍFICOS
ANÁLISIS DE PRECIO UNITARIO
PRESUPUESTO |  |  | BASE IDU
CAPÍTULO | TERMINACIÓN TORRES (ZONAS COMUNES INTERNAS) |  | CAPÍTULO
ÍTEM | 2.06 |  | CÓDIGO
Descripción |  |  |  | un |  | Fecha
SUMINITRO INSTALACIÓN DE MORTERO IMPERMEABILIZADO PARA PLACA DE CUBIERTA , CON UN ESPESOR VARIABLE DE HASTA 0.5CM (Incluye pendiante en mortero 1:4 impermeabilizado con sika 101 o similar, para placa de cubierta) |  |  |  | M2 |  | 2024-06-26
1. EQUIPO
Código Ins. ó Apu | Descripción |  | U.M. | Cantidad | Vr. Unitario | Vr. Total
| HERRAMIENTA MENOR |  | % | 10 | 18851.4 | 1885.14
| PLUMA GRUA PEQUEÑA |  | D | 0.05 | 100000 | 5000
0
0
0
0
0
0
0
0
SUBTOTAL | [5 empty] | 6885.14
2. MATERIALES
Código Ins. ó Apu | Descripción |  | U.M. | Cantidad | Vr. Unitario | Vr. Total
InsCE | SIKA-1 ADITIVO IMPERMEABILIZANTE PARA MORTEROS |  | Kg | 0.5 | 18959.7333 | 9479.8667
3475 | MORTERO 1:4 (HECHO EN OBRA) |  | M3 | 0.05 | 348899 | 17444.95
0
0
0
0
0
0
0
0
0
0
0
0
0
SUBTOTAL | [5 empty] | 26924.8167
3. TRANSPORTES
Código Ins. ó Apu | Descripción |  | U.M. | Cantidad | Vr. Unitario | Vr. Total
0
0
0
0
0
SUBTOTAL | [5 empty] | 0
4. MANO DE OBRA
Código Ins. ó Apu | Descripción |  | U.M. | Rendimiento | Vr. Unitario | Vr. Total
4279 | CUADRILLA (OFICIAL + 2 AYUDANTES) |  | HR | 0.6 | 31419 | 18851.4
0
0
0
0
0
0
0
SUBTOTAL | [5 empty] | 18851.4
TOTAL COSTO DIRECTO | [5 empty] | 52661.3567
OBSERVACIONES DE LOS RESPONSABLES
TOTAL NÚMERO DE FOLIOS
NOTA IMPORTANTE !
El Procedimiento vigente "Actualización de la Base de Datos de Precios de Referencia", obliga a los responsables del análisis, sean estos: el funcionario del área Interna, el consultor externo, el contratista constructor o el Interventor, a proveer a la Dirección Técnica Estratégica todos los documentos que soportan las cantidades de obra, valores unitarios y rendimientos relacionados en el APU. Así mismo el contratista y la interventoría deberán realizar la verificación de que el APU no es un precio contractual.
(Firma)
(Nombre)
Supervisor Caja de Vivienda Popular

## 2,07
FORMATO ANÁLISIS DE PRECIOS UNITARIOS DE REFERENCIA
CÓDIGO | CALCULO APU |  |  |  | VERSIÓN 1.0
A. DATOS GENERALES
CONTRATO No.
OBJETO | EJECUCIÓN A PRECIOS UNITARIOS DE LAS OBRAS PENDIENTES PARA LA TERMINACIÓN Y ENTREGA DE LAS 23 TORRES, 504 APARTAMENTOS, UNIDAD DE TRATAMIENTO DE BASURAS DEL SECTOR I Y SALÓN COMUNAL DEL SECTOR I, Y ZONAS COMUNES DEL PROYECTO ARBOLEDA SANTA TERESITA
Responsables | Compañía | Nombre Responsable |  | Cargo | Firma Responsables
CONTRATISTA
INTERVENTOR
B. DATOS ESPECÍFICOS
ANÁLISIS DE PRECIO UNITARIO
PRESUPUESTO |  |  | BASE IDU
CAPÍTULO | TERMINACIÓN TORRES (ZONAS COMUNES INTERNAS) |  | CAPÍTULO
ÍTEM | 2.07 |  | CÓDIGO
Descripción |  |  |  | un |  | Fecha
SUMINISTRO E INSTALACION DE MANTO ASFALTICO EN CUBIERTA (Incluye materiales: quemado, silicona gas, emulsion asfaltica, pintura bituminosa texsalum, manto asaltico con foil de aluminio 3mm eps , rodillo de espuma, brocha 2,5 pulgada, imprimación de superficie instalación de manto) |  |  |  | M2 |  | 2024-06-26
1. EQUIPO
Código Ins. ó Apu | Descripción |  | U.M. | Cantidad | Vr. Unitario | Vr. Total
| HERRAMIENTA MENOR |  | % | 10 | 21993.3 | 2199.33
InsCJ | SOPLETE, BOQUILLAS Y MANGUERAS |  | Un | 0.02 | 117800 | 2356
InsCK | CILINDRO DE 33 LB |  | Un | 0.05 | 78600 | 3930
| PLUMA GRUA PEQUEÑA |  | D | 0.05 | 100000 | 5000
0
0
0
0
0
0
SUBTOTAL | [5 empty] | 13485.33
2. MATERIALES
Código Ins. ó Apu | Descripción |  | U.M. | Cantidad | Vr. Unitario | Vr. Total
InsCL | EMULSION ASFALTICA IMPRIMANTE 3,5 Kg |  | Kg | 0.3 | 13565.7778 | 4069.7333
InsCM | MANTO ASFALTICO IMPERMEABILIZANTE 10M2 |  | M2 | 1.1 | 27150.4333 | 29865.4767
InsCN | PINTURA BITUMINOSA X Kg |  | Kg | 0.05 | 48963.8889 | 2448.1944
0
0
0
0
0
0
0
0
0
0
0
0
SUBTOTAL | [5 empty] | 36383.4044
3. TRANSPORTES
Código Ins. ó Apu | Descripción |  | U.M. | Cantidad | Vr. Unitario | Vr. Total
0
0
0
0
0
SUBTOTAL | [5 empty] | 0
4. MANO DE OBRA
Código Ins. ó Apu | Descripción |  | U.M. | Rendimiento | Vr. Unitario | Vr. Total
4279 | CUADRILLA (OFICIAL + 2 AYUDANTES) |  | HR | 0.7 | 31419 | 21993.3
0
0
0
0
0
0
0
SUBTOTAL | [5 empty] | 21993.3
TOTAL COSTO DIRECTO | [5 empty] | 71862.0344
OBSERVACIONES DE LOS RESPONSABLES
TOTAL NÚMERO DE FOLIOS
NOTA IMPORTANTE !
El Procedimiento vigente "Actualización de la Base de Datos de Precios de Referencia", obliga a los responsables del análisis, sean estos: el funcionario del área Interna, el consultor externo, el contratista constructor o el Interventor, a proveer a la Dirección Técnica Estratégica todos los documentos que soportan las cantidades de obra, valores unitarios y rendimientos relacionados en el APU. Así mismo el contratista y la interventoría deberán realizar la verificación de que el APU no es un precio contractual.
(Firma)
(Nombre)
Supervisor Caja de Vivienda Popular

## 2,08
FORMATO ANÁLISIS DE PRECIOS UNITARIOS DE REFERENCIA
CÓDIGO | CALCULO APU |  |  |  | VERSIÓN 1.0
A. DATOS GENERALES
CONTRATO No.
OBJETO | EJECUCIÓN A PRECIOS UNITARIOS DE LAS OBRAS PENDIENTES PARA LA TERMINACIÓN Y ENTREGA DE LAS 23 TORRES, 504 APARTAMENTOS, UNIDAD DE TRATAMIENTO DE BASURAS DEL SECTOR I Y SALÓN COMUNAL DEL SECTOR I, Y ZONAS COMUNES DEL PROYECTO ARBOLEDA SANTA TERESITA
Responsables | Compañía | Nombre Responsable |  | Cargo | Firma Responsables
CONTRATISTA
INTERVENTOR
B. DATOS ESPECÍFICOS
ANÁLISIS DE PRECIO UNITARIO
PRESUPUESTO |  |  | BASE IDU
CAPÍTULO | TERMINACIÓN TORRES (ZONAS COMUNES INTERNAS) |  | CAPÍTULO
ÍTEM | 2.08 |  | CÓDIGO
Descripción |  |  |  | un |  | Fecha
LAVADO DE FACHADA CON HIDROLAVADORA A PRESION (Incluye cerramiento,señalización y aseo de las areas a intervenir) |  |  |  | M2 |  | 2024-06-26
1. EQUIPO
Código Ins. ó Apu | Descripción |  | U.M. | Cantidad | Vr. Unitario | Vr. Total
| HERRAMIENTA MENOR |  | % | 10 | 1622.28 | 162.228
InsCX | EQUIPO PARA TRABAJO EN ALTURA (InsCQ a InsCW) (Vida Util 6 meses) |  | Mes | 0.001 | 3042626.3333 | 3042.6263
| HIDROLAVADORA |  | D | 0.025 | 50000 | 1250
0
0
0
0
0
0
0
SUBTOTAL | [5 empty] | 4454.8543
2. MATERIALES
Código Ins. ó Apu | Descripción |  | U.M. | Cantidad | Vr. Unitario | Vr. Total
N/A | CONSUMIBLES |  | % | 10 | 1622.28 | 162.228
0
0
0
0
0
0
0
0
0
0
0
0
0
0
SUBTOTAL | [5 empty] | 162.228
3. TRANSPORTES
Código Ins. ó Apu | Descripción |  | U.M. | Cantidad | Vr. Unitario | Vr. Total
0
0
0
0
0
SUBTOTAL | [5 empty] | 0
4. MANO DE OBRA
Código Ins. ó Apu | Descripción |  | U.M. | Rendimiento | Vr. Unitario | Vr. Total
4287 | CUADRILLA (OFICIAL + 3 AYUDANTES) |  | HR | 0.04 | 40557 | 1622.28
0
0
0
0
0
0
0
SUBTOTAL | [5 empty] | 1622.28
TOTAL COSTO DIRECTO | [5 empty] | 6239.3623
OBSERVACIONES DE LOS RESPONSABLES
TOTAL NÚMERO DE FOLIOS
NOTA IMPORTANTE !
El Procedimiento vigente "Actualización de la Base de Datos de Precios de Referencia", obliga a los responsables del análisis, sean estos: el funcionario del área Interna, el consultor externo, el contratista constructor o el Interventor, a proveer a la Dirección Técnica Estratégica todos los documentos que soportan las cantidades de obra, valores unitarios y rendimientos relacionados en el APU. Así mismo el contratista y la interventoría deberán realizar la verificación de que el APU no es un precio contractual.
(Firma)
(Nombre)
Supervisor Caja de Vivienda Popular

## 2,09
FORMATO ANÁLISIS DE PRECIOS UNITARIOS DE REFERENCIA
CÓDIGO | CALCULO APU |  |  |  | VERSIÓN 1.0
A. DATOS GENERALES
CONTRATO No.
OBJETO | EJECUCIÓN A PRECIOS UNITARIOS DE LAS OBRAS PENDIENTES PARA LA TERMINACIÓN Y ENTREGA DE LAS 23 TORRES, 504 APARTAMENTOS, UNIDAD DE TRATAMIENTO DE BASURAS DEL SECTOR I Y SALÓN COMUNAL DEL SECTOR I, Y ZONAS COMUNES DEL PROYECTO ARBOLEDA SANTA TERESITA
Responsables | Compañía | Nombre Responsable |  | Cargo | Firma Responsables
CONTRATISTA
INTERVENTOR
B. DATOS ESPECÍFICOS
ANÁLISIS DE PRECIO UNITARIO
PRESUPUESTO |  |  | BASE IDU
CAPÍTULO | TERMINACIÓN TORRES (ZONAS COMUNES INTERNAS) |  | CAPÍTULO
ÍTEM | 2.09 |  | CÓDIGO
Descripción |  |  |  | un |  | Fecha
CORRECCION PENDIENTADO BALCONES (Incluye escarificacion de concreto, pendientado en mortero y trasciego) |  |  |  | M2 |  | 2024-06-26
1. EQUIPO
Código Ins. ó Apu | Descripción |  | U.M. | Cantidad | Vr. Unitario | Vr. Total
| HERRAMIENTA MENOR |  | % | 10 | 48668.4 | 4866.84
0
0
0
0
0
0
0
0
0
SUBTOTAL | [5 empty] | 4866.84
2. MATERIALES
Código Ins. ó Apu | Descripción |  | U.M. | Cantidad | Vr. Unitario | Vr. Total
3475 | MORTERO 1:4 (HECHO EN OBRA) |  | M3 | 0.05 | 348899 | 17444.95
0
0
0
0
0
0
0
0
0
0
0
0
0
0
SUBTOTAL | [5 empty] | 17444.95
3. TRANSPORTES
Código Ins. ó Apu | Descripción |  | U.M. | Cantidad | Vr. Unitario | Vr. Total
0
0
0
0
0
SUBTOTAL | [5 empty] | 0
4. MANO DE OBRA
Código Ins. ó Apu | Descripción |  | U.M. | Rendimiento | Vr. Unitario | Vr. Total
4287 | CUADRILLA (OFICIAL + 3 AYUDANTES) |  | HR | 1.2 | 40557 | 48668.4
0
0
0
0
0
0
0
SUBTOTAL | [5 empty] | 48668.4
TOTAL COSTO DIRECTO | [5 empty] | 70980.19
OBSERVACIONES DE LOS RESPONSABLES
TOTAL NÚMERO DE FOLIOS
NOTA IMPORTANTE !
El Procedimiento vigente "Actualización de la Base de Datos de Precios de Referencia", obliga a los responsables del análisis, sean estos: el funcionario del área Interna, el consultor externo, el contratista constructor o el Interventor, a proveer a la Dirección Técnica Estratégica todos los documentos que soportan las cantidades de obra, valores unitarios y rendimientos relacionados en el APU. Así mismo el contratista y la interventoría deberán realizar la verificación de que el APU no es un precio contractual.
(Firma)
(Nombre)
Supervisor Caja de Vivienda Popular

## 2,10
FORMATO ANÁLISIS DE PRECIOS UNITARIOS DE REFERENCIA
CÓDIGO | CALCULO APU |  |  |  | VERSIÓN 1.0
A. DATOS GENERALES
CONTRATO No.
OBJETO | EJECUCIÓN A PRECIOS UNITARIOS DE LAS OBRAS PENDIENTES PARA LA TERMINACIÓN Y ENTREGA DE LAS 23 TORRES, 504 APARTAMENTOS, UNIDAD DE TRATAMIENTO DE BASURAS DEL SECTOR I Y SALÓN COMUNAL DEL SECTOR I, Y ZONAS COMUNES DEL PROYECTO ARBOLEDA SANTA TERESITA
Responsables | Compañía | Nombre Responsable |  | Cargo | Firma Responsables
CONTRATISTA
INTERVENTOR
B. DATOS ESPECÍFICOS
ANÁLISIS DE PRECIO UNITARIO
PRESUPUESTO |  |  | BASE IDU
CAPÍTULO | TERMINACIÓN TORRES (ZONAS COMUNES INTERNAS) |  | CAPÍTULO
ÍTEM | 2.1 |  | CÓDIGO
Descripción |  |  |  | un |  | Fecha
REPARACIONES DE GRANIPLAST EN MUROS, SUMINISTRO E INSTALACION DE GRANIPLAST EN AREAS DETERIORADAS (Incluye cerramiento,señalización y aseo de las areas a intervenir) |  |  |  | M2 |  | 2024-06-26
1. EQUIPO
Código Ins. ó Apu | Descripción |  | U.M. | Cantidad | Vr. Unitario | Vr. Total
| HERRAMIENTA MENOR |  | % | 10 | 19876.8 | 1987.68
InsCX | EQUIPO PARA TRABAJO EN ALTURA (InsCQ a InsCW) (Vida Util 6 meses) |  | Mes | 0.0025 | 3042626.3333 | 7606.5658
0
0
0
0
0
0
0
0
SUBTOTAL | [5 empty] | 9594.2458
2. MATERIALES
Código Ins. ó Apu | Descripción |  | U.M. | Cantidad | Vr. Unitario | Vr. Total
InsCY | GRANIPLAST 30 Kg |  | Kg | 3 | 4893.3222 | 14679.9667
0
0
0
0
0
0
0
0
0
0
0
0
0
0
SUBTOTAL | [5 empty] | 14679.9667
3. TRANSPORTES
Código Ins. ó Apu | Descripción |  | U.M. | Cantidad | Vr. Unitario | Vr. Total
0
0
0
0
0
SUBTOTAL | [5 empty] | 0
4. MANO DE OBRA
Código Ins. ó Apu | Descripción |  | U.M. | Rendimiento | Vr. Unitario | Vr. Total
4284 | CUADRILLA (OFICIAL + 4 AYUDANTES). |  | HR | 0.4 | 49692 | 19876.8
0
0
0
0
0
0
0
SUBTOTAL | [5 empty] | 19876.8
TOTAL COSTO DIRECTO | [5 empty] | 44151.0125
OBSERVACIONES DE LOS RESPONSABLES
TOTAL NÚMERO DE FOLIOS
NOTA IMPORTANTE !
El Procedimiento vigente "Actualización de la Base de Datos de Precios de Referencia", obliga a los responsables del análisis, sean estos: el funcionario del área Interna, el consultor externo, el contratista constructor o el Interventor, a proveer a la Dirección Técnica Estratégica todos los documentos que soportan las cantidades de obra, valores unitarios y rendimientos relacionados en el APU. Así mismo el contratista y la interventoría deberán realizar la verificación de que el APU no es un precio contractual.
(Firma)
(Nombre)
Supervisor Caja de Vivienda Popular

## 2,11
FORMATO ANÁLISIS DE PRECIOS UNITARIOS DE REFERENCIA
CÓDIGO | CALCULO APU |  |  |  | VERSIÓN 1.0
A. DATOS GENERALES
CONTRATO No.
OBJETO | EJECUCIÓN A PRECIOS UNITARIOS DE LAS OBRAS PENDIENTES PARA LA TERMINACIÓN Y ENTREGA DE LAS 23 TORRES, 504 APARTAMENTOS, UNIDAD DE TRATAMIENTO DE BASURAS DEL SECTOR I Y SALÓN COMUNAL DEL SECTOR I, Y ZONAS COMUNES DEL PROYECTO ARBOLEDA SANTA TERESITA
Responsables | Compañía | Nombre Responsable |  | Cargo | Firma Responsables
CONTRATISTA
INTERVENTOR
B. DATOS ESPECÍFICOS
ANÁLISIS DE PRECIO UNITARIO
PRESUPUESTO |  |  | BASE IDU
CAPÍTULO | TERMINACIÓN TORRES (ZONAS COMUNES INTERNAS) |  | CAPÍTULO
ÍTEM | 2.11 |  | CÓDIGO
Descripción |  |  |  | un |  | Fecha
SUMINISTRO Y APLICACIÓN DE PINTURA TIPO KORAZA DOBLE VIDA 10 O SIMILAR (Incluye cerramiento,señalización y aseo de las areas a intervenir, asi como proteccion de ventanas y carpinteria metalica) |  |  |  | M2 |  | 2024-06-26
1. EQUIPO
Código Ins. ó Apu | Descripción |  | U.M. | Cantidad | Vr. Unitario | Vr. Total
| HERRAMIENTA MENOR |  | % | 10 | 14907.6 | 1490.76
InsCX | EQUIPO PARA TRABAJO EN ALTURA (InsCQ a InsCW) (Vida Util 6 meses) |  | Mes | 0.004 | 3042626.3333 | 12170.5053
0
0
0
0
0
0
0
0
SUBTOTAL | [5 empty] | 13661.2653
2. MATERIALES
Código Ins. ó Apu | Descripción |  | U.M. | Cantidad | Vr. Unitario | Vr. Total
InsCZ | PINTURA KORAZA DOBLE VIDA 10 |  | Gal | 0.125 | 123851.2 | 15481.4
N/A | CONSUMIBLES |  | % | 10 | 14907.6 | 1490.76
0
0
0
0
0
0
0
0
0
0
0
0
0
SUBTOTAL | [5 empty] | 16972.16
3. TRANSPORTES
Código Ins. ó Apu | Descripción |  | U.M. | Cantidad | Vr. Unitario | Vr. Total
0
0
0
0
0
SUBTOTAL | [5 empty] | 0
4. MANO DE OBRA
Código Ins. ó Apu | Descripción |  | U.M. | Rendimiento | Vr. Unitario | Vr. Total
4284 | CUADRILLA (OFICIAL + 4 AYUDANTES). |  | HR | 0.3 | 49692 | 14907.6
0
0
0
0
0
0
0
SUBTOTAL | [5 empty] | 14907.6
TOTAL COSTO DIRECTO | [5 empty] | 45541.0253
OBSERVACIONES DE LOS RESPONSABLES
TOTAL NÚMERO DE FOLIOS
NOTA IMPORTANTE !
El Procedimiento vigente "Actualización de la Base de Datos de Precios de Referencia", obliga a los responsables del análisis, sean estos: el funcionario del área Interna, el consultor externo, el contratista constructor o el Interventor, a proveer a la Dirección Técnica Estratégica todos los documentos que soportan las cantidades de obra, valores unitarios y rendimientos relacionados en el APU. Así mismo el contratista y la interventoría deberán realizar la verificación de que el APU no es un precio contractual.
(Firma)
(Nombre)
Supervisor Caja de Vivienda Popular

## 2,12
FORMATO ANÁLISIS DE PRECIOS UNITARIOS DE REFERENCIA
CÓDIGO | CALCULO APU |  |  |  | VERSIÓN 1.0
A. DATOS GENERALES
CONTRATO No.
OBJETO | EJECUCIÓN A PRECIOS UNITARIOS DE LAS OBRAS PENDIENTES PARA LA TERMINACIÓN Y ENTREGA DE LAS 23 TORRES, 504 APARTAMENTOS, UNIDAD DE TRATAMIENTO DE BASURAS DEL SECTOR I Y SALÓN COMUNAL DEL SECTOR I, Y ZONAS COMUNES DEL PROYECTO ARBOLEDA SANTA TERESITA
Responsables | Compañía | Nombre Responsable |  | Cargo | Firma Responsables
CONTRATISTA
INTERVENTOR
B. DATOS ESPECÍFICOS
ANÁLISIS DE PRECIO UNITARIO
PRESUPUESTO |  |  | BASE IDU
CAPÍTULO | TERMINACIÓN TORRES (ZONAS COMUNES INTERNAS) |  | CAPÍTULO
ÍTEM | 2.12 |  | CÓDIGO
Descripción |  |  |  | un |  | Fecha
SUMINISTRO Y APLICACIÓN DE PINTURA TIPO KORAZA DOBLE VIDA 10 O SIMILAR (Incluye cerramiento,señalización y aseo de las areas a intervenir, asi como proteccion de ventanas y carpinteria metalica) |  |  |  | M |  | 2024-06-26
1. EQUIPO
Código Ins. ó Apu | Descripción |  | U.M. | Cantidad | Vr. Unitario | Vr. Total
| HERRAMIENTA MENOR |  | % | 10 | 9938.4 | 993.84
InsCX | EQUIPO PARA TRABAJO EN ALTURA (InsCQ a InsCW) (Vida Util 6 meses) |  | Mes | 0.005 | 3042626.3333 | 15213.1317
0
0
0
0
0
0
0
0
SUBTOTAL | [5 empty] | 16206.9717
2. MATERIALES
Código Ins. ó Apu | Descripción |  | U.M. | Cantidad | Vr. Unitario | Vr. Total
InsCZ | PINTURA KORAZA DOBLE VIDA 10 |  | Gal | 0.025 | 123851.2 | 3096.28
0
0
0
0
0
0
0
0
0
0
0
0
0
0
SUBTOTAL | [5 empty] | 3096.28
3. TRANSPORTES
Código Ins. ó Apu | Descripción |  | U.M. | Cantidad | Vr. Unitario | Vr. Total
0
0
0
0
0
SUBTOTAL | [5 empty] | 0
4. MANO DE OBRA
Código Ins. ó Apu | Descripción |  | U.M. | Rendimiento | Vr. Unitario | Vr. Total
4284 | CUADRILLA (OFICIAL + 4 AYUDANTES). |  | HR | 0.2 | 49692 | 9938.4
0
0
0
0
0
0
0
SUBTOTAL | [5 empty] | 9938.4
TOTAL COSTO DIRECTO | [5 empty] | 29241.6517
OBSERVACIONES DE LOS RESPONSABLES
TOTAL NÚMERO DE FOLIOS
NOTA IMPORTANTE !
El Procedimiento vigente "Actualización de la Base de Datos de Precios de Referencia", obliga a los responsables del análisis, sean estos: el funcionario del área Interna, el consultor externo, el contratista constructor o el Interventor, a proveer a la Dirección Técnica Estratégica todos los documentos que soportan las cantidades de obra, valores unitarios y rendimientos relacionados en el APU. Así mismo el contratista y la interventoría deberán realizar la verificación de que el APU no es un precio contractual.
(Firma)
(Nombre)
Supervisor Caja de Vivienda Popular

## 2,13
FORMATO ANÁLISIS DE PRECIOS UNITARIOS DE REFERENCIA
CÓDIGO | CALCULO APU |  |  |  | VERSIÓN 1.0
A. DATOS GENERALES
CONTRATO No.
OBJETO | EJECUCIÓN A PRECIOS UNITARIOS DE LAS OBRAS PENDIENTES PARA LA TERMINACIÓN Y ENTREGA DE LAS 23 TORRES, 504 APARTAMENTOS, UNIDAD DE TRATAMIENTO DE BASURAS DEL SECTOR I Y SALÓN COMUNAL DEL SECTOR I, Y ZONAS COMUNES DEL PROYECTO ARBOLEDA SANTA TERESITA
Responsables | Compañía | Nombre Responsable |  | Cargo | Firma Responsables
CONTRATISTA
INTERVENTOR
B. DATOS ESPECÍFICOS
ANÁLISIS DE PRECIO UNITARIO
PRESUPUESTO |  |  | BASE IDU
CAPÍTULO | TERMINACIÓN TORRES (ZONAS COMUNES INTERNAS) |  | CAPÍTULO
ÍTEM | 2.13 |  | CÓDIGO
Descripción |  |  |  | un |  | Fecha
IMPERMEABILIZACIÓN FACHALETA DE BALCON Y FACHADA DE VENTANERIA, SUMINISTRO Y APLICACIÓN DE SIKA TRANSPARENTE 10 AÑOS O SIMILAR (Incluye emboquillado) |  |  |  | M2 |  | 2024-06-26
1. EQUIPO
Código Ins. ó Apu | Descripción |  | U.M. | Cantidad | Vr. Unitario | Vr. Total
| HERRAMIENTA MENOR |  | % | 10 | 16222.8 | 1622.28
InsCX | EQUIPO PARA TRABAJO EN ALTURA (InsCQ a InsCW) (Vida Util 6 meses) |  | Mes | 0.005 | 3042626.3333 | 15213.1317
0
0
0
0
0
0
0
0
SUBTOTAL | [5 empty] | 16835.4117
2. MATERIALES
Código Ins. ó Apu | Descripción |  | U.M. | Cantidad | Vr. Unitario | Vr. Total
InsDA | SIKA TRASNPARENTE - 5 |  | Gal | 0.08 | 101794 | 8143.52
0
0
0
0
0
0
0
0
0
0
0
0
0
0
SUBTOTAL | [5 empty] | 8143.52
3. TRANSPORTES
Código Ins. ó Apu | Descripción |  | U.M. | Cantidad | Vr. Unitario | Vr. Total
0
0
0
0
0
SUBTOTAL | [5 empty] | 0
4. MANO DE OBRA
Código Ins. ó Apu | Descripción |  | U.M. | Rendimiento | Vr. Unitario | Vr. Total
4287 | CUADRILLA (OFICIAL + 3 AYUDANTES) |  | HR | 0.4 | 40557 | 16222.8
0
0
0
0
0
0
0
SUBTOTAL | [5 empty] | 16222.8
TOTAL COSTO DIRECTO | [5 empty] | 41201.7317
OBSERVACIONES DE LOS RESPONSABLES
TOTAL NÚMERO DE FOLIOS
NOTA IMPORTANTE !
El Procedimiento vigente "Actualización de la Base de Datos de Precios de Referencia", obliga a los responsables del análisis, sean estos: el funcionario del área Interna, el consultor externo, el contratista constructor o el Interventor, a proveer a la Dirección Técnica Estratégica todos los documentos que soportan las cantidades de obra, valores unitarios y rendimientos relacionados en el APU. Así mismo el contratista y la interventoría deberán realizar la verificación de que el APU no es un precio contractual.
(Firma)
(Nombre)
Supervisor Caja de Vivienda Popular

## 2,14
FORMATO ANÁLISIS DE PRECIOS UNITARIOS DE REFERENCIA
CÓDIGO | CALCULO APU |  |  |  | VERSIÓN 1.0
A. DATOS GENERALES
CONTRATO No.
OBJETO | EJECUCIÓN A PRECIOS UNITARIOS DE LAS OBRAS PENDIENTES PARA LA TERMINACIÓN Y ENTREGA DE LAS 23 TORRES, 504 APARTAMENTOS, UNIDAD DE TRATAMIENTO DE BASURAS DEL SECTOR I Y SALÓN COMUNAL DEL SECTOR I, Y ZONAS COMUNES DEL PROYECTO ARBOLEDA SANTA TERESITA
Responsables | Compañía | Nombre Responsable |  | Cargo | Firma Responsables
CONTRATISTA
INTERVENTOR
B. DATOS ESPECÍFICOS
ANÁLISIS DE PRECIO UNITARIO
PRESUPUESTO |  |  | BASE IDU
CAPÍTULO | TERMINACIÓN TORRES (ZONAS COMUNES INTERNAS) |  | CAPÍTULO
ÍTEM | 2.14 |  | CÓDIGO
Descripción |  |  |  | un |  | Fecha
SUMINISTRO E INSTALACION DE CONECTOR DE ANCLAJE ORBIT JEF PRO P1050 FABRICADO EN ACERO 1045 SEGUN NORMA EN 795 CERTIFICADO PARA TRABAJO EN ALTURA, INCLUYE PRUEBA CON TESTEADOR. (Incluye cerramiento,señalización y aseo de las areas a intervenir) |  |  |  | UN |  | 2024-06-26
1. EQUIPO
Código Ins. ó Apu | Descripción |  | U.M. | Cantidad | Vr. Unitario | Vr. Total
| HERRAMIENTA MENOR |  | % | 5 | 66843 | 3342.15
0
0
0
0
0
0
0
0
0
SUBTOTAL | [5 empty] | 3342.15
2. MATERIALES
Código Ins. ó Apu | Descripción |  | U.M. | Cantidad | Vr. Unitario | Vr. Total
InsDB | SUMINISTRO E INSTALACION DE CONECTOR DE ANCLAJE ORBIT JEF PRO P1050 FABRICADO EN ACERO 1045 SEGUN NORMA EN 795 CERTIFICADO PARA TRABAJO EN ALTURA, INCLUYE TEST |  | Un | 1 | 329393.3333 | 329393.3333
0
0
0
0
0
0
0
0
0
0
0
0
0
0
SUBTOTAL | [5 empty] | 329393.3333
3. TRANSPORTES
Código Ins. ó Apu | Descripción |  | U.M. | Cantidad | Vr. Unitario | Vr. Total
0
0
0
0
0
SUBTOTAL | [5 empty] | 0
4. MANO DE OBRA
Código Ins. ó Apu | Descripción |  | U.M. | Rendimiento | Vr. Unitario | Vr. Total
4278 | CUADRILLA (OFICIAL + AYUDANTE) |  | HR | 3 | 22281 | 66843
0
0
0
0
0
0
0
SUBTOTAL | [5 empty] | 66843
TOTAL COSTO DIRECTO | [5 empty] | 399578.4833
OBSERVACIONES DE LOS RESPONSABLES
TOTAL NÚMERO DE FOLIOS
NOTA IMPORTANTE !
El Procedimiento vigente "Actualización de la Base de Datos de Precios de Referencia", obliga a los responsables del análisis, sean estos: el funcionario del área Interna, el consultor externo, el contratista constructor o el Interventor, a proveer a la Dirección Técnica Estratégica todos los documentos que soportan las cantidades de obra, valores unitarios y rendimientos relacionados en el APU. Así mismo el contratista y la interventoría deberán realizar la verificación de que el APU no es un precio contractual.
(Firma)
(Nombre)
Supervisor Caja de Vivienda Popular

## 2,15
FORMATO ANÁLISIS DE PRECIOS UNITARIOS DE REFERENCIA
CÓDIGO | CALCULO APU |  |  |  | VERSIÓN 1.0
A. DATOS GENERALES
CONTRATO No.
OBJETO | EJECUCIÓN A PRECIOS UNITARIOS DE LAS OBRAS PENDIENTES PARA LA TERMINACIÓN Y ENTREGA DE LAS 23 TORRES, 504 APARTAMENTOS, UNIDAD DE TRATAMIENTO DE BASURAS DEL SECTOR I Y SALÓN COMUNAL DEL SECTOR I, Y ZONAS COMUNES DEL PROYECTO ARBOLEDA SANTA TERESITA
Responsables | Compañía | Nombre Responsable |  | Cargo | Firma Responsables
CONTRATISTA
INTERVENTOR
B. DATOS ESPECÍFICOS
ANÁLISIS DE PRECIO UNITARIO
PRESUPUESTO |  |  | BASE IDU
CAPÍTULO | TERMINACIÓN TORRES (ZONAS COMUNES INTERNAS) |  | CAPÍTULO
ÍTEM | 2.15 |  | CÓDIGO
Descripción |  |  |  | un |  | Fecha
SUMINISTRO E INSTALACIÓN DE SELLAMIENTO DE JUNTA DE VENTANAS EN MUROS Y PLACA CON SIKAFLEX O SIMILAR |  |  |  | M |  | 2024-06-26
1. EQUIPO
Código Ins. ó Apu | Descripción |  | U.M. | Cantidad | Vr. Unitario | Vr. Total
| HERRAMIENTA MENOR |  | % | 5 | 7300.26 | 365.013
InsCX | EQUIPO PARA TRABAJO EN ALTURA (InsCQ a InsCW) (Vida Util 6 meses) |  | Mes | 0.003 | 3042626.3333 | 9127.879
0
0
0
0
0
0
0
0
SUBTOTAL | [5 empty] | 9492.892
2. MATERIALES
Código Ins. ó Apu | Descripción |  | U.M. | Cantidad | Vr. Unitario | Vr. Total
InsCH | SIKAFLEX 300 ML |  | Un | 0.17 | 48897 | 8312.49
0
0
0
0
0
0
0
0
0
0
0
0
0
0
SUBTOTAL | [5 empty] | 8312.49
3. TRANSPORTES
Código Ins. ó Apu | Descripción |  | U.M. | Cantidad | Vr. Unitario | Vr. Total
0
0
0
0
0
SUBTOTAL | [5 empty] | 0
4. MANO DE OBRA
Código Ins. ó Apu | Descripción |  | U.M. | Rendimiento | Vr. Unitario | Vr. Total
4287 | CUADRILLA (OFICIAL + 3 AYUDANTES) |  | HR | 0.18 | 40557 | 7300.26
0
0
0
0
0
0
0
SUBTOTAL | [5 empty] | 7300.26
TOTAL COSTO DIRECTO | [5 empty] | 25105.642
OBSERVACIONES DE LOS RESPONSABLES
TOTAL NÚMERO DE FOLIOS
NOTA IMPORTANTE !
El Procedimiento vigente "Actualización de la Base de Datos de Precios de Referencia", obliga a los responsables del análisis, sean estos: el funcionario del área Interna, el consultor externo, el contratista constructor o el Interventor, a proveer a la Dirección Técnica Estratégica todos los documentos que soportan las cantidades de obra, valores unitarios y rendimientos relacionados en el APU. Así mismo el contratista y la interventoría deberán realizar la verificación de que el APU no es un precio contractual.
(Firma)
(Nombre)
Supervisor Caja de Vivienda Popular

## 2,16
FORMATO ANÁLISIS DE PRECIOS UNITARIOS DE REFERENCIA
CÓDIGO | CALCULO APU |  |  |  | VERSIÓN 1.0
A. DATOS GENERALES
CONTRATO No.
OBJETO | EJECUCIÓN A PRECIOS UNITARIOS DE LAS OBRAS PENDIENTES PARA LA TERMINACIÓN Y ENTREGA DE LAS 23 TORRES, 504 APARTAMENTOS, UNIDAD DE TRATAMIENTO DE BASURAS DEL SECTOR I Y SALÓN COMUNAL DEL SECTOR I, Y ZONAS COMUNES DEL PROYECTO ARBOLEDA SANTA TERESITA
Responsables | Compañía | Nombre Responsable |  | Cargo | Firma Responsables
CONTRATISTA
INTERVENTOR
B. DATOS ESPECÍFICOS
ANÁLISIS DE PRECIO UNITARIO
PRESUPUESTO |  |  | BASE IDU
CAPÍTULO | TERMINACIÓN TORRES (ZONAS COMUNES INTERNAS) |  | CAPÍTULO
ÍTEM | 2.16 |  | CÓDIGO
Descripción |  |  |  | un |  | Fecha
REPACIÓN DE GRIETAS EN FACHADA |  |  |  | M |  | 2024-06-26
1. EQUIPO
Código Ins. ó Apu | Descripción |  | U.M. | Cantidad | Vr. Unitario | Vr. Total
| HERRAMIENTA MENOR |  | % | 5 | 6083.55 | 304.1775
InsCX | EQUIPO PARA TRABAJO EN ALTURA (InsCQ a InsCW) (Vida Util 6 meses) |  | Mes | 0.0025 | 3042626.3333 | 7606.5658
0
0
0
0
0
0
0
0
SUBTOTAL | [5 empty] | 7910.7433
2. MATERIALES
Código Ins. ó Apu | Descripción |  | U.M. | Cantidad | Vr. Unitario | Vr. Total
InsCH | SIKAFLEX 300 ML |  | Un | 0.17 | 48897 | 8312.49
3475 | MORTERO 1:4 (HECHO EN OBRA) |  | M3 | 0.001 | 348899 | 348.899
0
0
0
0
0
0
0
0
0
0
0
0
0
SUBTOTAL | [5 empty] | 8661.389
3. TRANSPORTES
Código Ins. ó Apu | Descripción |  | U.M. | Cantidad | Vr. Unitario | Vr. Total
0
0
0
0
0
SUBTOTAL | [5 empty] | 0
4. MANO DE OBRA
Código Ins. ó Apu | Descripción |  | U.M. | Rendimiento | Vr. Unitario | Vr. Total
4287 | CUADRILLA (OFICIAL + 3 AYUDANTES) |  | HR | 0.15 | 40557 | 6083.55
0
0
0
0
0
0
0
SUBTOTAL | [5 empty] | 6083.55
TOTAL COSTO DIRECTO | [5 empty] | 22655.6823
OBSERVACIONES DE LOS RESPONSABLES
TOTAL NÚMERO DE FOLIOS
NOTA IMPORTANTE !
El Procedimiento vigente "Actualización de la Base de Datos de Precios de Referencia", obliga a los responsables del análisis, sean estos: el funcionario del área Interna, el consultor externo, el contratista constructor o el Interventor, a proveer a la Dirección Técnica Estratégica todos los documentos que soportan las cantidades de obra, valores unitarios y rendimientos relacionados en el APU. Así mismo el contratista y la interventoría deberán realizar la verificación de que el APU no es un precio contractual.
(Firma)
(Nombre)
Supervisor Caja de Vivienda Popular

## 2,17
FORMATO ANÁLISIS DE PRECIOS UNITARIOS DE REFERENCIA
CÓDIGO | CALCULO APU |  |  |  | VERSIÓN 1.0
A. DATOS GENERALES
CONTRATO No.
OBJETO | EJECUCIÓN A PRECIOS UNITARIOS DE LAS OBRAS PENDIENTES PARA LA TERMINACIÓN Y ENTREGA DE LAS 23 TORRES, 504 APARTAMENTOS, UNIDAD DE TRATAMIENTO DE BASURAS DEL SECTOR I Y SALÓN COMUNAL DEL SECTOR I, Y ZONAS COMUNES DEL PROYECTO ARBOLEDA SANTA TERESITA
Responsables | Compañía | Nombre Responsable |  | Cargo | Firma Responsables
CONTRATISTA
INTERVENTOR
B. DATOS ESPECÍFICOS
ANÁLISIS DE PRECIO UNITARIO
PRESUPUESTO |  |  | BASE IDU
CAPÍTULO | TERMINACIÓN TORRES (ZONAS COMUNES INTERNAS) |  | CAPÍTULO
ÍTEM | 2.17 |  | CÓDIGO
Descripción |  |  |  | un |  | Fecha
REPARACION DE GRANIPLAST EN PAREDES Y/O TECHO DE PASILLOS (Incluye, arreglo de graniplast, reapracion de grieta, filos y esquinas) |  |  |  | M2 |  | 2024-06-26
1. EQUIPO
Código Ins. ó Apu | Descripción |  | U.M. | Cantidad | Vr. Unitario | Vr. Total
| HERRAMIENTA MENOR |  | % | 5 | 25135.2 | 1256.76
InsDC | ALQUILER DE ANDAMIOS POR SECCION |  | Dia | 0.1 | 11100 | 1110
0
0
0
0
0
0
0
0
SUBTOTAL | [5 empty] | 2366.76
2. MATERIALES
Código Ins. ó Apu | Descripción |  | U.M. | Cantidad | Vr. Unitario | Vr. Total
InsCY | GRANIPLAST 30 Kg |  | Kg | 3 | 4893.3222 | 14679.9667
0
0
0
0
0
0
0
0
0
0
0
0
0
0
SUBTOTAL | [5 empty] | 14679.9667
3. TRANSPORTES
Código Ins. ó Apu | Descripción |  | U.M. | Cantidad | Vr. Unitario | Vr. Total
0
0
0
0
0
SUBTOTAL | [5 empty] | 0
4. MANO DE OBRA
Código Ins. ó Apu | Descripción |  | U.M. | Rendimiento | Vr. Unitario | Vr. Total
4279 | CUADRILLA (OFICIAL + 2 AYUDANTES) |  | HR | 0.8 | 31419 | 25135.2
0
0
0
0
0
0
0
SUBTOTAL | [5 empty] | 25135.2
TOTAL COSTO DIRECTO | [5 empty] | 42181.9267
OBSERVACIONES DE LOS RESPONSABLES
TOTAL NÚMERO DE FOLIOS
NOTA IMPORTANTE !
El Procedimiento vigente "Actualización de la Base de Datos de Precios de Referencia", obliga a los responsables del análisis, sean estos: el funcionario del área Interna, el consultor externo, el contratista constructor o el Interventor, a proveer a la Dirección Técnica Estratégica todos los documentos que soportan las cantidades de obra, valores unitarios y rendimientos relacionados en el APU. Así mismo el contratista y la interventoría deberán realizar la verificación de que el APU no es un precio contractual.
(Firma)
(Nombre)
Supervisor Caja de Vivienda Popular

## 2,18
FORMATO ANÁLISIS DE PRECIOS UNITARIOS DE REFERENCIA
CÓDIGO | CALCULO APU |  |  |  | VERSIÓN 1.0
A. DATOS GENERALES
CONTRATO No.
OBJETO | EJECUCIÓN A PRECIOS UNITARIOS DE LAS OBRAS PENDIENTES PARA LA TERMINACIÓN Y ENTREGA DE LAS 23 TORRES, 504 APARTAMENTOS, UNIDAD DE TRATAMIENTO DE BASURAS DEL SECTOR I Y SALÓN COMUNAL DEL SECTOR I, Y ZONAS COMUNES DEL PROYECTO ARBOLEDA SANTA TERESITA
Responsables | Compañía | Nombre Responsable |  | Cargo | Firma Responsables
CONTRATISTA
INTERVENTOR
B. DATOS ESPECÍFICOS
ANÁLISIS DE PRECIO UNITARIO
PRESUPUESTO |  |  | BASE IDU
CAPÍTULO | TERMINACIÓN TORRES (ZONAS COMUNES INTERNAS) |  | CAPÍTULO
ÍTEM | 2.18 |  | CÓDIGO
Descripción |  |  |  | un |  | Fecha
REPARACION DE GRANIPLAST EN PAREDES Y/O TECHO DE ESCALERAS (Incluye arreglo de graniplast, reparacion de grieta, filos y esquinas) |  |  |  | M2 |  | 2024-06-26
1. EQUIPO
Código Ins. ó Apu | Descripción |  | U.M. | Cantidad | Vr. Unitario | Vr. Total
| HERRAMIENTA MENOR |  | % | 5 | 34560.9 | 1728.045
InsDC | ALQUILER DE ANDAMIOS POR SECCION |  | Dia | 0.1 | 11100 | 1110
0
0
0
0
0
0
0
0
SUBTOTAL | [5 empty] | 2838.045
2. MATERIALES
Código Ins. ó Apu | Descripción |  | U.M. | Cantidad | Vr. Unitario | Vr. Total
InsCY | GRANIPLAST 30 Kg |  | Kg | 3 | 4893.3222 | 14679.9667
0
0
0
0
0
0
0
0
0
0
0
0
0
0
SUBTOTAL | [5 empty] | 14679.9667
3. TRANSPORTES
Código Ins. ó Apu | Descripción |  | U.M. | Cantidad | Vr. Unitario | Vr. Total
0
0
0
0
0
SUBTOTAL | [5 empty] | 0
4. MANO DE OBRA
Código Ins. ó Apu | Descripción |  | U.M. | Rendimiento | Vr. Unitario | Vr. Total
4279 | CUADRILLA (OFICIAL + 2 AYUDANTES) |  | HR | 1.1 | 31419 | 34560.9
0
0
0
0
0
0
0
SUBTOTAL | [5 empty] | 34560.9
TOTAL COSTO DIRECTO | [5 empty] | 52078.9117
OBSERVACIONES DE LOS RESPONSABLES
TOTAL NÚMERO DE FOLIOS
NOTA IMPORTANTE !
El Procedimiento vigente "Actualización de la Base de Datos de Precios de Referencia", obliga a los responsables del análisis, sean estos: el funcionario del área Interna, el consultor externo, el contratista constructor o el Interventor, a proveer a la Dirección Técnica Estratégica todos los documentos que soportan las cantidades de obra, valores unitarios y rendimientos relacionados en el APU. Así mismo el contratista y la interventoría deberán realizar la verificación de que el APU no es un precio contractual.
(Firma)
(Nombre)
Supervisor Caja de Vivienda Popular

## 2,19
FORMATO ANÁLISIS DE PRECIOS UNITARIOS DE REFERENCIA
CÓDIGO | CALCULO APU |  |  |  | VERSIÓN 1.0
A. DATOS GENERALES
CONTRATO No.
OBJETO | EJECUCIÓN A PRECIOS UNITARIOS DE LAS OBRAS PENDIENTES PARA LA TERMINACIÓN Y ENTREGA DE LAS 23 TORRES, 504 APARTAMENTOS, UNIDAD DE TRATAMIENTO DE BASURAS DEL SECTOR I Y SALÓN COMUNAL DEL SECTOR I, Y ZONAS COMUNES DEL PROYECTO ARBOLEDA SANTA TERESITA
Responsables | Compañía | Nombre Responsable |  | Cargo | Firma Responsables
CONTRATISTA
INTERVENTOR
B. DATOS ESPECÍFICOS
ANÁLISIS DE PRECIO UNITARIO
PRESUPUESTO |  |  | BASE IDU
CAPÍTULO | TERMINACIÓN TORRES (ZONAS COMUNES INTERNAS) |  | CAPÍTULO
ÍTEM | 2.19 |  | CÓDIGO
Descripción |  |  |  | un |  | Fecha
SUMINISTRO E INSTALACION DE GRANIPLAST EN PAREDES Y/O TECHO DE PASILLOS (Incluye filos y esquinas) |  |  |  | M2 |  | 2024-06-26
1. EQUIPO
Código Ins. ó Apu | Descripción |  | U.M. | Cantidad | Vr. Unitario | Vr. Total
| HERRAMIENTA MENOR |  | % | 5 | 12567.6 | 628.38
InsDC | ALQUILER DE ANDAMIOS POR SECCION |  | Dia | 0.2 | 11100 | 2220
0
0
0
0
0
0
0
0
SUBTOTAL | [5 empty] | 2848.38
2. MATERIALES
Código Ins. ó Apu | Descripción |  | U.M. | Cantidad | Vr. Unitario | Vr. Total
InsCY | GRANIPLAST 30 Kg |  | Kg | 3 | 4893.3222 | 14679.9667
0
0
0
0
0
0
0
0
0
0
0
0
0
0
SUBTOTAL | [5 empty] | 14679.9667
3. TRANSPORTES
Código Ins. ó Apu | Descripción |  | U.M. | Cantidad | Vr. Unitario | Vr. Total
0
0
0
0
0
SUBTOTAL | [5 empty] | 0
4. MANO DE OBRA
Código Ins. ó Apu | Descripción |  | U.M. | Rendimiento | Vr. Unitario | Vr. Total
4279 | CUADRILLA (OFICIAL + 2 AYUDANTES) |  | HR | 0.4 | 31419 | 12567.6
0
0
0
0
0
0
0
SUBTOTAL | [5 empty] | 12567.6
TOTAL COSTO DIRECTO | [5 empty] | 30095.9467
OBSERVACIONES DE LOS RESPONSABLES
TOTAL NÚMERO DE FOLIOS
NOTA IMPORTANTE !
El Procedimiento vigente "Actualización de la Base de Datos de Precios de Referencia", obliga a los responsables del análisis, sean estos: el funcionario del área Interna, el consultor externo, el contratista constructor o el Interventor, a proveer a la Dirección Técnica Estratégica todos los documentos que soportan las cantidades de obra, valores unitarios y rendimientos relacionados en el APU. Así mismo el contratista y la interventoría deberán realizar la verificación de que el APU no es un precio contractual.
(Firma)
(Nombre)
Supervisor Caja de Vivienda Popular

## 2,20
FORMATO ANÁLISIS DE PRECIOS UNITARIOS DE REFERENCIA
CÓDIGO | CALCULO APU |  |  |  | VERSIÓN 1.0
A. DATOS GENERALES
CONTRATO No.
OBJETO | EJECUCIÓN A PRECIOS UNITARIOS DE LAS OBRAS PENDIENTES PARA LA TERMINACIÓN Y ENTREGA DE LAS 23 TORRES, 504 APARTAMENTOS, UNIDAD DE TRATAMIENTO DE BASURAS DEL SECTOR I Y SALÓN COMUNAL DEL SECTOR I, Y ZONAS COMUNES DEL PROYECTO ARBOLEDA SANTA TERESITA
Responsables | Compañía | Nombre Responsable |  | Cargo | Firma Responsables
CONTRATISTA
INTERVENTOR
B. DATOS ESPECÍFICOS
ANÁLISIS DE PRECIO UNITARIO
PRESUPUESTO |  |  | BASE IDU
CAPÍTULO | TERMINACIÓN TORRES (ZONAS COMUNES INTERNAS) |  | CAPÍTULO
ÍTEM | 2.2 |  | CÓDIGO
Descripción |  |  |  | un |  | Fecha
SUMINISTRO E INSTALACION DE GRANIPLAST EN PAREDES Y/O TECHO DE ESCALERAS (Incluye filos y esquinas) |  |  |  | M2 |  | 2024-06-26
1. EQUIPO
Código Ins. ó Apu | Descripción |  | U.M. | Cantidad | Vr. Unitario | Vr. Total
| HERRAMIENTA MENOR |  | % | 5 | 17280.45 | 864.0225
InsDC | ALQUILER DE ANDAMIOS POR SECCION |  | Dia | 0.2 | 11100 | 2220
0
0
0
0
0
0
0
0
SUBTOTAL | [5 empty] | 3084.0225
2. MATERIALES
Código Ins. ó Apu | Descripción |  | U.M. | Cantidad | Vr. Unitario | Vr. Total
InsCY | GRANIPLAST 30 Kg |  | Kg | 3 | 4893.3222 | 14679.9667
0
0
0
0
0
0
0
0
0
0
0
0
0
0
SUBTOTAL | [5 empty] | 14679.9667
3. TRANSPORTES
Código Ins. ó Apu | Descripción |  | U.M. | Cantidad | Vr. Unitario | Vr. Total
0
0
0
0
0
SUBTOTAL | [5 empty] | 0
4. MANO DE OBRA
Código Ins. ó Apu | Descripción |  | U.M. | Rendimiento | Vr. Unitario | Vr. Total
4279 | CUADRILLA (OFICIAL + 2 AYUDANTES) |  | HR | 0.55 | 31419 | 17280.45
0
0
0
0
0
0
0
SUBTOTAL | [5 empty] | 17280.45
TOTAL COSTO DIRECTO | [5 empty] | 35044.4392
OBSERVACIONES DE LOS RESPONSABLES
TOTAL NÚMERO DE FOLIOS
NOTA IMPORTANTE !
El Procedimiento vigente "Actualización de la Base de Datos de Precios de Referencia", obliga a los responsables del análisis, sean estos: el funcionario del área Interna, el consultor externo, el contratista constructor o el Interventor, a proveer a la Dirección Técnica Estratégica todos los documentos que soportan las cantidades de obra, valores unitarios y rendimientos relacionados en el APU. Así mismo el contratista y la interventoría deberán realizar la verificación de que el APU no es un precio contractual.
(Firma)
(Nombre)
Supervisor Caja de Vivienda Popular

## 2,21
FORMATO ANÁLISIS DE PRECIOS UNITARIOS DE REFERENCIA
CÓDIGO | CALCULO APU |  |  |  | VERSIÓN 1.0
A. DATOS GENERALES
CONTRATO No.
OBJETO | EJECUCIÓN A PRECIOS UNITARIOS DE LAS OBRAS PENDIENTES PARA LA TERMINACIÓN Y ENTREGA DE LAS 23 TORRES, 504 APARTAMENTOS, UNIDAD DE TRATAMIENTO DE BASURAS DEL SECTOR I Y SALÓN COMUNAL DEL SECTOR I, Y ZONAS COMUNES DEL PROYECTO ARBOLEDA SANTA TERESITA
Responsables | Compañía | Nombre Responsable |  | Cargo | Firma Responsables
CONTRATISTA
INTERVENTOR
B. DATOS ESPECÍFICOS
ANÁLISIS DE PRECIO UNITARIO
PRESUPUESTO |  |  | BASE IDU
CAPÍTULO | TERMINACIÓN TORRES (ZONAS COMUNES INTERNAS) |  | CAPÍTULO
ÍTEM | 2.21 |  | CÓDIGO
Descripción |  |  |  | un |  | Fecha
PINTADO DE BARANDA DE BALCON DE APARTAMENTO (Incluye raspado y anticorrosivo) |  |  |  | UN |  | 2024-06-26
1. EQUIPO
Código Ins. ó Apu | Descripción |  | U.M. | Cantidad | Vr. Unitario | Vr. Total
| HERRAMIENTA MENOR |  | % | 5 | 62115 | 3105.75
InsCX | EQUIPO PARA TRABAJO EN ALTURA (InsCQ a InsCW) (Vida Util 6 meses) |  | Mes | 0.0025 | 3042626.3333 | 7606.5658
0
0
0
0
0
0
0
0
SUBTOTAL | [5 empty] | 10712.3158
2. MATERIALES
Código Ins. ó Apu | Descripción |  | U.M. | Cantidad | Vr. Unitario | Vr. Total
InsDG | PINTURA NEGRA PARA METAL |  | Gal | 0.042532 | 116900 | 4971.9451
0
0
0
0
0
0
0
0
0
0
0
0
0
0
SUBTOTAL | [5 empty] | 4971.9451
3. TRANSPORTES
Código Ins. ó Apu | Descripción |  | U.M. | Cantidad | Vr. Unitario | Vr. Total
0
0
0
0
0
SUBTOTAL | [5 empty] | 0
4. MANO DE OBRA
Código Ins. ó Apu | Descripción |  | U.M. | Rendimiento | Vr. Unitario | Vr. Total
4284 | CUADRILLA (OFICIAL + 4 AYUDANTES). |  | HR | 1.25 | 49692 | 62115
0
0
0
0
0
0
0
SUBTOTAL | [5 empty] | 62115
TOTAL COSTO DIRECTO | [5 empty] | 77799.2609
OBSERVACIONES DE LOS RESPONSABLES
TOTAL NÚMERO DE FOLIOS
NOTA IMPORTANTE !
El Procedimiento vigente "Actualización de la Base de Datos de Precios de Referencia", obliga a los responsables del análisis, sean estos: el funcionario del área Interna, el consultor externo, el contratista constructor o el Interventor, a proveer a la Dirección Técnica Estratégica todos los documentos que soportan las cantidades de obra, valores unitarios y rendimientos relacionados en el APU. Así mismo el contratista y la interventoría deberán realizar la verificación de que el APU no es un precio contractual.
(Firma)
(Nombre)
Supervisor Caja de Vivienda Popular

## 2,22
FORMATO ANÁLISIS DE PRECIOS UNITARIOS DE REFERENCIA
CÓDIGO | CALCULO APU |  |  |  | VERSIÓN 1.0
A. DATOS GENERALES
CONTRATO No.
OBJETO | EJECUCIÓN A PRECIOS UNITARIOS DE LAS OBRAS PENDIENTES PARA LA TERMINACIÓN Y ENTREGA DE LAS 23 TORRES, 504 APARTAMENTOS, UNIDAD DE TRATAMIENTO DE BASURAS DEL SECTOR I Y SALÓN COMUNAL DEL SECTOR I, Y ZONAS COMUNES DEL PROYECTO ARBOLEDA SANTA TERESITA
Responsables | Compañía | Nombre Responsable |  | Cargo | Firma Responsables
CONTRATISTA
INTERVENTOR
B. DATOS ESPECÍFICOS
ANÁLISIS DE PRECIO UNITARIO
PRESUPUESTO |  |  | BASE IDU
CAPÍTULO | TERMINACIÓN TORRES (ZONAS COMUNES INTERNAS) |  | CAPÍTULO
ÍTEM | 2.22 |  | CÓDIGO
Descripción |  |  |  | un |  | Fecha
REPARACION DE BARANDA DE BALCON DE APARTAMENTO (Incluye soldadura, ajueste, antocorrosivo y pintura) |  |  |  | UN |  | 2024-06-26
1. EQUIPO
Código Ins. ó Apu | Descripción |  | U.M. | Cantidad | Vr. Unitario | Vr. Total
| HERRAMIENTA MENOR |  | % | 5 | 79507.2 | 3975.36
InsCX | EQUIPO PARA TRABAJO EN ALTURA (InsCQ a InsCW) (Vida Util 6 meses) |  | Mes | 0.003 | 3042626.3333 | 9127.879
| PLANTA ELECTRICA PORTATIL |  | D | 0.05 | 80000 | 4000
| EQUIPO DE SOLDADURA ELÉCTRICA |  | D | 0.05 | 60000 | 3000
| PULIDORA |  | D | 0.05 | 35000 | 1750
0
0
0
0
0
SUBTOTAL | [5 empty] | 21853.239
2. MATERIALES
Código Ins. ó Apu | Descripción |  | U.M. | Cantidad | Vr. Unitario | Vr. Total
InsDG | PINTURA NEGRA PARA METAL |  | Gal | 0.042532 | 116900 | 4971.9451
InsDD | TUBO DE CERRAMIENTO NEGRO DE 2" X 6M |  | M | 0.5 | 23759.8156 | 11879.9078
InsDE | PLATINA DE 2"X1/4"X6M |  | M | 0.1 | 14323.2222 | 1432.3222
InsBK | SOLDADURA ELÉCTRICA 1/8" |  | Kg | 0.1 | 18516.6667 | 1851.6667
0
0
0
0
0
0
0
0
0
0
0
SUBTOTAL | [5 empty] | 20135.8418
3. TRANSPORTES
Código Ins. ó Apu | Descripción |  | U.M. | Cantidad | Vr. Unitario | Vr. Total
0
0
0
0
0
SUBTOTAL | [5 empty] | 0
4. MANO DE OBRA
Código Ins. ó Apu | Descripción |  | U.M. | Rendimiento | Vr. Unitario | Vr. Total
4284 | CUADRILLA (OFICIAL + 4 AYUDANTES). |  | HR | 1.6 | 49692 | 79507.2
0
0
0
0
0
0
0
SUBTOTAL | [5 empty] | 79507.2
TOTAL COSTO DIRECTO | [5 empty] | 121496.2808
OBSERVACIONES DE LOS RESPONSABLES
TOTAL NÚMERO DE FOLIOS
NOTA IMPORTANTE !
El Procedimiento vigente "Actualización de la Base de Datos de Precios de Referencia", obliga a los responsables del análisis, sean estos: el funcionario del área Interna, el consultor externo, el contratista constructor o el Interventor, a proveer a la Dirección Técnica Estratégica todos los documentos que soportan las cantidades de obra, valores unitarios y rendimientos relacionados en el APU. Así mismo el contratista y la interventoría deberán realizar la verificación de que el APU no es un precio contractual.
(Firma)
(Nombre)
Supervisor Caja de Vivienda Popular

## 2,23
FORMATO ANÁLISIS DE PRECIOS UNITARIOS DE REFERENCIA
CÓDIGO | CALCULO APU |  |  |  | VERSIÓN 1.0
A. DATOS GENERALES
CONTRATO No.
OBJETO | EJECUCIÓN A PRECIOS UNITARIOS DE LAS OBRAS PENDIENTES PARA LA TERMINACIÓN Y ENTREGA DE LAS 23 TORRES, 504 APARTAMENTOS, UNIDAD DE TRATAMIENTO DE BASURAS DEL SECTOR I Y SALÓN COMUNAL DEL SECTOR I, Y ZONAS COMUNES DEL PROYECTO ARBOLEDA SANTA TERESITA
Responsables | Compañía | Nombre Responsable |  | Cargo | Firma Responsables
CONTRATISTA
INTERVENTOR
B. DATOS ESPECÍFICOS
ANÁLISIS DE PRECIO UNITARIO
PRESUPUESTO |  |  | BASE IDU
CAPÍTULO | TERMINACIÓN TORRES (ZONAS COMUNES INTERNAS) |  | CAPÍTULO
ÍTEM | 2.23 |  | CÓDIGO
Descripción |  |  |  | un |  | Fecha
PINTADO DE ESCALERA DE GATO PARA SALIDA A CUBIERTA (Incluye raspado y anticorrosivo) |  |  |  | UN |  | 2024-06-26
1. EQUIPO
Código Ins. ó Apu | Descripción |  | U.M. | Cantidad | Vr. Unitario | Vr. Total
| HERRAMIENTA MENOR |  | % | 5 | 60835.5 | 3041.775
InsDC | ALQUILER DE ANDAMIOS POR SECCION |  | Dia | 0.2 | 11100 | 2220
0
0
0
0
0
0
0
0
SUBTOTAL | [5 empty] | 5261.775
2. MATERIALES
Código Ins. ó Apu | Descripción |  | U.M. | Cantidad | Vr. Unitario | Vr. Total
InsDG | PINTURA NEGRA PARA METAL |  | Gal | 0.03128 | 116900 | 3656.6651
0
0
0
0
0
0
0
0
0
0
0
0
0
0
SUBTOTAL | [5 empty] | 3656.6651
3. TRANSPORTES
Código Ins. ó Apu | Descripción |  | U.M. | Cantidad | Vr. Unitario | Vr. Total
0
0
0
0
0
SUBTOTAL | [5 empty] | 0
4. MANO DE OBRA
Código Ins. ó Apu | Descripción |  | U.M. | Rendimiento | Vr. Unitario | Vr. Total
4287 | CUADRILLA (OFICIAL + 3 AYUDANTES) |  | HR | 1.5 | 40557 | 60835.5
0
0
0
0
0
0
0
SUBTOTAL | [5 empty] | 60835.5
TOTAL COSTO DIRECTO | [5 empty] | 69753.9401
OBSERVACIONES DE LOS RESPONSABLES
TOTAL NÚMERO DE FOLIOS
NOTA IMPORTANTE !
El Procedimiento vigente "Actualización de la Base de Datos de Precios de Referencia", obliga a los responsables del análisis, sean estos: el funcionario del área Interna, el consultor externo, el contratista constructor o el Interventor, a proveer a la Dirección Técnica Estratégica todos los documentos que soportan las cantidades de obra, valores unitarios y rendimientos relacionados en el APU. Así mismo el contratista y la interventoría deberán realizar la verificación de que el APU no es un precio contractual.
(Firma)
(Nombre)
Supervisor Caja de Vivienda Popular

## 2,24
FORMATO ANÁLISIS DE PRECIOS UNITARIOS DE REFERENCIA
CÓDIGO | CALCULO APU |  |  |  | VERSIÓN 1.0
A. DATOS GENERALES
CONTRATO No.
OBJETO | EJECUCIÓN A PRECIOS UNITARIOS DE LAS OBRAS PENDIENTES PARA LA TERMINACIÓN Y ENTREGA DE LAS 23 TORRES, 504 APARTAMENTOS, UNIDAD DE TRATAMIENTO DE BASURAS DEL SECTOR I Y SALÓN COMUNAL DEL SECTOR I, Y ZONAS COMUNES DEL PROYECTO ARBOLEDA SANTA TERESITA
Responsables | Compañía | Nombre Responsable |  | Cargo | Firma Responsables
CONTRATISTA
INTERVENTOR
B. DATOS ESPECÍFICOS
ANÁLISIS DE PRECIO UNITARIO
PRESUPUESTO |  |  | BASE IDU
CAPÍTULO | TERMINACIÓN TORRES (ZONAS COMUNES INTERNAS) |  | CAPÍTULO
ÍTEM | 2.24 |  | CÓDIGO
Descripción |  |  |  | un |  | Fecha
REPARACION DE ESCALERA DE GATO PARA SALIDA A CUBIERTA (Incluye soldadura, ajueste, antocorrosivo y pintura) |  |  |  | UN |  | 2024-06-26
1. EQUIPO
Código Ins. ó Apu | Descripción |  | U.M. | Cantidad | Vr. Unitario | Vr. Total
| HERRAMIENTA MENOR |  | % | 5 | 73002.6 | 3650.13
InsDC | ALQUILER DE ANDAMIOS POR SECCION |  | Dia | 0.225 | 11100 | 2497.5
| PLANTA ELECTRICA PORTATIL |  | D | 0.05 | 80000 | 4000
| EQUIPO DE SOLDADURA ELÉCTRICA |  | D | 0.05 | 60000 | 3000
| PULIDORA |  | D | 0.05 | 35000 | 1750
0
0
0
0
0
SUBTOTAL | [5 empty] | 14897.63
2. MATERIALES
Código Ins. ó Apu | Descripción |  | U.M. | Cantidad | Vr. Unitario | Vr. Total
InsDG | PINTURA NEGRA PARA METAL |  | Gal | 0.03128 | 116900 | 3656.6651
InsDD | TUBO DE CERRAMIENTO NEGRO DE 2" X 6M |  | M | 0.5 | 23759.8156 | 11879.9078
InsDE | PLATINA DE 2"X1/4"X6M |  | M | 0.1 | 14323.2222 | 1432.3222
InsBK | SOLDADURA ELÉCTRICA 1/8" |  | Kg | 0.1 | 18516.6667 | 1851.6667
0
0
0
0
0
0
0
0
0
0
0
SUBTOTAL | [5 empty] | 18820.5617
3. TRANSPORTES
Código Ins. ó Apu | Descripción |  | U.M. | Cantidad | Vr. Unitario | Vr. Total
0
0
0
0
0
SUBTOTAL | [5 empty] | 0
4. MANO DE OBRA
Código Ins. ó Apu | Descripción |  | U.M. | Rendimiento | Vr. Unitario | Vr. Total
4287 | CUADRILLA (OFICIAL + 3 AYUDANTES) |  | HR | 1.8 | 40557 | 73002.6
0
0
0
0
0
0
0
SUBTOTAL | [5 empty] | 73002.6
TOTAL COSTO DIRECTO | [5 empty] | 106720.7917
OBSERVACIONES DE LOS RESPONSABLES
TOTAL NÚMERO DE FOLIOS
NOTA IMPORTANTE !
El Procedimiento vigente "Actualización de la Base de Datos de Precios de Referencia", obliga a los responsables del análisis, sean estos: el funcionario del área Interna, el consultor externo, el contratista constructor o el Interventor, a proveer a la Dirección Técnica Estratégica todos los documentos que soportan las cantidades de obra, valores unitarios y rendimientos relacionados en el APU. Así mismo el contratista y la interventoría deberán realizar la verificación de que el APU no es un precio contractual.
(Firma)
(Nombre)
Supervisor Caja de Vivienda Popular

## 2,25
FORMATO ANÁLISIS DE PRECIOS UNITARIOS DE REFERENCIA
CÓDIGO | CALCULO APU |  |  |  | VERSIÓN 1.0
A. DATOS GENERALES
CONTRATO No.
OBJETO | EJECUCIÓN A PRECIOS UNITARIOS DE LAS OBRAS PENDIENTES PARA LA TERMINACIÓN Y ENTREGA DE LAS 23 TORRES, 504 APARTAMENTOS, UNIDAD DE TRATAMIENTO DE BASURAS DEL SECTOR I Y SALÓN COMUNAL DEL SECTOR I, Y ZONAS COMUNES DEL PROYECTO ARBOLEDA SANTA TERESITA
Responsables | Compañía | Nombre Responsable |  | Cargo | Firma Responsables
CONTRATISTA
INTERVENTOR
B. DATOS ESPECÍFICOS
ANÁLISIS DE PRECIO UNITARIO
PRESUPUESTO |  |  | BASE IDU
CAPÍTULO | TERMINACIÓN TORRES (ZONAS COMUNES INTERNAS) |  | CAPÍTULO
ÍTEM | 2.25 |  | CÓDIGO
Descripción |  |  |  | un |  | Fecha
SUMINISTRO E INSTALACION DE CLARABOYA METALICA PARA SALIDA A CUBIERTA (Incluye ajuste, resanes y hermeticidad, y candado) |  |  |  | UN |  | 2024-06-26
1. EQUIPO
Código Ins. ó Apu | Descripción |  | U.M. | Cantidad | Vr. Unitario | Vr. Total
| HERRAMIENTA MENOR |  | % | 10 | 243342 | 24334.2
InsCX | EQUIPO PARA TRABAJO EN ALTURA (InsCQ a InsCW) (Vida Util 6 meses) |  | Mes | 0.005 | 3042626.3333 | 15213.1317
| PLANTA ELECTRICA PORTATIL |  | D | 0.05 | 80000 | 4000
| EQUIPO DE SOLDADURA ELÉCTRICA |  | D | 0.05 | 60000 | 3000
| PULIDORA |  | D | 0.05 | 35000 | 1750
0
0
0
0
0
SUBTOTAL | [5 empty] | 48297.3317
2. MATERIALES
Código Ins. ó Apu | Descripción |  | U.M. | Cantidad | Vr. Unitario | Vr. Total
InsDG | PINTURA NEGRA PARA METAL |  | Gal | 0.192 | 116900 | 22444.8
InsBK | SOLDADURA ELÉCTRICA 1/8" |  | Kg | 0.5 | 18516.6667 | 9258.3333 | tapa | 2
InsDH | LAMINA C.R CAL.18 CON 1.00 |  | M2 | 1 | 45342.6667 | 45342.6667 | Angulo tapa | 0.64
InsDI | ANGULO EN ACERO CALIBRE 2 1/2 x 1/4 x 6M |  | M | 4 | 35980.3333 | 143921.3333 | Angulo Base | 1.2
InsDJ | BISAGRAS DE PIVOTE DE ACERO GALVANIZADO |  | Un | 2 | 7783.3333 | 15566.6667 |  | 3.84
InsDK | PORTACANDADO DE ACERO INOXIDABLE |  | Un | 1 | 23782.75 | 23782.75
InsDL | VARILLA 1" X 6M |  | M | 1 | 19563.8889 | 19563.8889
InsDF | ANTICORROSIVO GRIS |  | Gal | 0.192 | 65284.6667 | 12534.656 |  | 0.192
InsDM | ANGULO EN ACERO CALIBRE 2 1/2 x 1/4 x 6M |  | M | 4 | 6739.2222 | 26956.8889
3475 | MORTERO 1:4 (HECHO EN OBRA) |  | M3 | 0.025 | 348899 | 8722.475
0
0
0
0
0
SUBTOTAL | [5 empty] | 328094.4588
3. TRANSPORTES
Código Ins. ó Apu | Descripción |  | U.M. | Cantidad | Vr. Unitario | Vr. Total
0
0
0
0
0
SUBTOTAL | [5 empty] | 0
4. MANO DE OBRA
Código Ins. ó Apu | Descripción |  | U.M. | Rendimiento | Vr. Unitario | Vr. Total
4287 | CUADRILLA (OFICIAL + 3 AYUDANTES) |  | HR | 6 | 40557 | 243342
0
0
0
0
0
0
0
SUBTOTAL | [5 empty] | 243342
TOTAL COSTO DIRECTO | [5 empty] | 619733.7904
OBSERVACIONES DE LOS RESPONSABLES
TOTAL NÚMERO DE FOLIOS
NOTA IMPORTANTE !
El Procedimiento vigente "Actualización de la Base de Datos de Precios de Referencia", obliga a los responsables del análisis, sean estos: el funcionario del área Interna, el consultor externo, el contratista constructor o el Interventor, a proveer a la Dirección Técnica Estratégica todos los documentos que soportan las cantidades de obra, valores unitarios y rendimientos relacionados en el APU. Así mismo el contratista y la interventoría deberán realizar la verificación de que el APU no es un precio contractual.
(Firma)
(Nombre)
Supervisor Caja de Vivienda Popular

## 2,26
FORMATO ANÁLISIS DE PRECIOS UNITARIOS DE REFERENCIA
CÓDIGO | CALCULO APU |  |  |  | VERSIÓN 1.0
A. DATOS GENERALES
CONTRATO No.
OBJETO | EJECUCIÓN A PRECIOS UNITARIOS DE LAS OBRAS PENDIENTES PARA LA TERMINACIÓN Y ENTREGA DE LAS 23 TORRES, 504 APARTAMENTOS, UNIDAD DE TRATAMIENTO DE BASURAS DEL SECTOR I Y SALÓN COMUNAL DEL SECTOR I, Y ZONAS COMUNES DEL PROYECTO ARBOLEDA SANTA TERESITA
Responsables | Compañía | Nombre Responsable |  | Cargo | Firma Responsables
CONTRATISTA
INTERVENTOR
B. DATOS ESPECÍFICOS
ANÁLISIS DE PRECIO UNITARIO
PRESUPUESTO |  |  | BASE IDU
CAPÍTULO | TERMINACIÓN TORRES (ZONAS COMUNES INTERNAS) |  | CAPÍTULO
ÍTEM | 2.26 |  | CÓDIGO
Descripción |  |  |  | un |  | Fecha
PINTADO DE DE CLARABOYA METALICA PARA SALIDA A CUBIERTA (Incluye raspado y anticorrosivo) |  |  |  | UN |  | 2024-06-26
1. EQUIPO
Código Ins. ó Apu | Descripción |  | U.M. | Cantidad | Vr. Unitario | Vr. Total
| HERRAMIENTA MENOR |  | % | 5 | 44562 | 2228.1
InsCX | EQUIPO PARA TRABAJO EN ALTURA (InsCQ a InsCW) (Vida Util 6 meses) |  | Mes | 0.003 | 3042626.3333 | 9127.879
0
0
0
0
0
0
0
0
SUBTOTAL | [5 empty] | 11355.979
2. MATERIALES
Código Ins. ó Apu | Descripción |  | U.M. | Cantidad | Vr. Unitario | Vr. Total
InsDG | PINTURA NEGRA PARA METAL |  | Gal | 0.192 | 116900 | 22444.8
0
0
0
0
0
0
0
0
0
0
0
0
0
0
SUBTOTAL | [5 empty] | 22444.8
3. TRANSPORTES
Código Ins. ó Apu | Descripción |  | U.M. | Cantidad | Vr. Unitario | Vr. Total
0
0
0
0
0
SUBTOTAL | [5 empty] | 0
4. MANO DE OBRA
Código Ins. ó Apu | Descripción |  | U.M. | Rendimiento | Vr. Unitario | Vr. Total
4278 | CUADRILLA (OFICIAL + AYUDANTE) |  | HR | 2 | 22281 | 44562
0
0
0
0
0
0
0
SUBTOTAL | [5 empty] | 44562
TOTAL COSTO DIRECTO | [5 empty] | 78362.779
OBSERVACIONES DE LOS RESPONSABLES
TOTAL NÚMERO DE FOLIOS
NOTA IMPORTANTE !
El Procedimiento vigente "Actualización de la Base de Datos de Precios de Referencia", obliga a los responsables del análisis, sean estos: el funcionario del área Interna, el consultor externo, el contratista constructor o el Interventor, a proveer a la Dirección Técnica Estratégica todos los documentos que soportan las cantidades de obra, valores unitarios y rendimientos relacionados en el APU. Así mismo el contratista y la interventoría deberán realizar la verificación de que el APU no es un precio contractual.
(Firma)
(Nombre)
Supervisor Caja de Vivienda Popular

## 2,27
FORMATO ANÁLISIS DE PRECIOS UNITARIOS DE REFERENCIA
CÓDIGO | CALCULO APU |  |  |  | VERSIÓN 1.0
A. DATOS GENERALES
CONTRATO No.
OBJETO | EJECUCIÓN A PRECIOS UNITARIOS DE LAS OBRAS PENDIENTES PARA LA TERMINACIÓN Y ENTREGA DE LAS 23 TORRES, 504 APARTAMENTOS, UNIDAD DE TRATAMIENTO DE BASURAS DEL SECTOR I Y SALÓN COMUNAL DEL SECTOR I, Y ZONAS COMUNES DEL PROYECTO ARBOLEDA SANTA TERESITA
Responsables | Compañía | Nombre Responsable |  | Cargo | Firma Responsables
CONTRATISTA
INTERVENTOR
B. DATOS ESPECÍFICOS
ANÁLISIS DE PRECIO UNITARIO
PRESUPUESTO |  |  | BASE IDU
CAPÍTULO | TERMINACIÓN TORRES (ZONAS COMUNES INTERNAS) |  | CAPÍTULO
ÍTEM | 2.27 |  | CÓDIGO
Descripción |  |  |  | un |  | Fecha
REPARACION DE CLARABOYA METALICA PARA SALIDA A CUBIERTA (Incluye soldadura, ajueste, antocorrosivo y pintura) |  |  |  | UN |  | 2024-06-26
1. EQUIPO
Código Ins. ó Apu | Descripción |  | U.M. | Cantidad | Vr. Unitario | Vr. Total
| HERRAMIENTA MENOR |  | % | 10 | 22281 | 2228.1
InsCX | EQUIPO PARA TRABAJO EN ALTURA (InsCQ a InsCW) (Vida Util 6 meses) |  | Mes | 0.005 | 3042626.3333 | 15213.1317
| PLANTA ELECTRICA PORTATIL |  | D | 0.05 | 80000 | 4000
| EQUIPO DE SOLDADURA ELÉCTRICA |  | D | 0.05 | 60000 | 3000
| PULIDORA |  | D | 0.05 | 35000 | 1750
0
0
0
0
0
SUBTOTAL | [5 empty] | 26191.2317
2. MATERIALES
Código Ins. ó Apu | Descripción |  | U.M. | Cantidad | Vr. Unitario | Vr. Total
InsDG | PINTURA NEGRA PARA METAL |  | Gal | 0.192 | 116900 | 22444.8
InsBK | SOLDADURA ELÉCTRICA 1/8" |  | Kg | 0.25 | 18516.6667 | 4629.1667
InsDH | LAMINA C.R CAL.18 CON 1.00 |  | M2 | 0.2 | 45342.6667 | 9068.5333
InsDI | ANGULO EN ACERO CALIBRE 2 1/2 x 1/4 x 6M |  | M | 0.5 | 35980.3333 | 17990.1667
InsDJ | BISAGRAS DE PIVOTE DE ACERO GALVANIZADO |  | Un | 1 | 7783.3333 | 7783.3333
InsDK | PORTACANDADO DE ACERO INOXIDABLE |  | Un | 0.5 | 23782.75 | 11891.375
InsDL | VARILLA 1" X 6M |  | M | 0.25 | 19563.8889 | 4890.9722
InsDF | ANTICORROSIVO GRIS |  | Gal | 0.192 | 65284.6667 | 12534.656
InsDM | ANGULO EN ACERO CALIBRE 2 1/2 x 1/4 x 6M |  | M | 0.5 | 6739.2222 | 3369.6111
3475 | MORTERO 1:4 (HECHO EN OBRA) |  | M3 | 0.01 | 348899 | 3488.99
0
0
0
0
0
SUBTOTAL | [5 empty] | 98091.6043
3. TRANSPORTES
Código Ins. ó Apu | Descripción |  | U.M. | Cantidad | Vr. Unitario | Vr. Total
0
0
0
0
0
SUBTOTAL | [5 empty] | 0
4. MANO DE OBRA
Código Ins. ó Apu | Descripción |  | U.M. | Rendimiento | Vr. Unitario | Vr. Total
4278 | CUADRILLA (OFICIAL + AYUDANTE) |  | HR | 1 | 22281 | 22281
0
0
0
0
0
0
0
SUBTOTAL | [5 empty] | 22281
TOTAL COSTO DIRECTO | [5 empty] | 146563.836
OBSERVACIONES DE LOS RESPONSABLES
TOTAL NÚMERO DE FOLIOS
NOTA IMPORTANTE !
El Procedimiento vigente "Actualización de la Base de Datos de Precios de Referencia", obliga a los responsables del análisis, sean estos: el funcionario del área Interna, el consultor externo, el contratista constructor o el Interventor, a proveer a la Dirección Técnica Estratégica todos los documentos que soportan las cantidades de obra, valores unitarios y rendimientos relacionados en el APU. Así mismo el contratista y la interventoría deberán realizar la verificación de que el APU no es un precio contractual.
(Firma)
(Nombre)
Supervisor Caja de Vivienda Popular

## 2,28
FORMATO ANÁLISIS DE PRECIOS UNITARIOS DE REFERENCIA
CÓDIGO | CALCULO APU |  |  |  | VERSIÓN 1.0
A. DATOS GENERALES
CONTRATO No.
OBJETO | EJECUCIÓN A PRECIOS UNITARIOS DE LAS OBRAS PENDIENTES PARA LA TERMINACIÓN Y ENTREGA DE LAS 23 TORRES, 504 APARTAMENTOS, UNIDAD DE TRATAMIENTO DE BASURAS DEL SECTOR I Y SALÓN COMUNAL DEL SECTOR I, Y ZONAS COMUNES DEL PROYECTO ARBOLEDA SANTA TERESITA
Responsables | Compañía | Nombre Responsable |  | Cargo | Firma Responsables
CONTRATISTA
INTERVENTOR
B. DATOS ESPECÍFICOS
ANÁLISIS DE PRECIO UNITARIO
PRESUPUESTO |  |  | BASE IDU
CAPÍTULO | TERMINACIÓN TORRES (ZONAS COMUNES INTERNAS) |  | CAPÍTULO
ÍTEM | 2.28 |  | CÓDIGO
Descripción |  |  |  | un |  | Fecha
PINTADO DE BARANDA PASAMANOS DE ESCALERAS, PASILLO Y/O UNION ENTRE APARTAMENTOS (Incluye raspado y anticorrosivo) |  |  |  | M |  | 2024-06-26
1. EQUIPO
Código Ins. ó Apu | Descripción |  | U.M. | Cantidad | Vr. Unitario | Vr. Total
| HERRAMIENTA MENOR |  | % | 10 | 3342.15 | 334.215
0
0
0
0
0
0
0
0
0
SUBTOTAL | [5 empty] | 334.215
2. MATERIALES
Código Ins. ó Apu | Descripción |  | U.M. | Cantidad | Vr. Unitario | Vr. Total
InsDG | PINTURA NEGRA PARA METAL |  | Gal | 0.054 | 116900 | 6312.6
0
0
0
0
0
0
0
0
0
0
0
0
0
0
SUBTOTAL | [5 empty] | 6312.6
3. TRANSPORTES
Código Ins. ó Apu | Descripción |  | U.M. | Cantidad | Vr. Unitario | Vr. Total
0
0
0
0
0
SUBTOTAL | [5 empty] | 0
4. MANO DE OBRA
Código Ins. ó Apu | Descripción |  | U.M. | Rendimiento | Vr. Unitario | Vr. Total
4278 | CUADRILLA (OFICIAL + AYUDANTE) |  | HR | 0.15 | 22281 | 3342.15
0
0
0
0
0
0
0
SUBTOTAL | [5 empty] | 3342.15
TOTAL COSTO DIRECTO | [5 empty] | 9988.965
OBSERVACIONES DE LOS RESPONSABLES
TOTAL NÚMERO DE FOLIOS
NOTA IMPORTANTE !
El Procedimiento vigente "Actualización de la Base de Datos de Precios de Referencia", obliga a los responsables del análisis, sean estos: el funcionario del área Interna, el consultor externo, el contratista constructor o el Interventor, a proveer a la Dirección Técnica Estratégica todos los documentos que soportan las cantidades de obra, valores unitarios y rendimientos relacionados en el APU. Así mismo el contratista y la interventoría deberán realizar la verificación de que el APU no es un precio contractual.
(Firma)
(Nombre)
Supervisor Caja de Vivienda Popular

## 2,29
FORMATO ANÁLISIS DE PRECIOS UNITARIOS DE REFERENCIA
CÓDIGO | CALCULO APU |  |  |  | VERSIÓN 1.0
A. DATOS GENERALES
CONTRATO No.
OBJETO | EJECUCIÓN A PRECIOS UNITARIOS DE LAS OBRAS PENDIENTES PARA LA TERMINACIÓN Y ENTREGA DE LAS 23 TORRES, 504 APARTAMENTOS, UNIDAD DE TRATAMIENTO DE BASURAS DEL SECTOR I Y SALÓN COMUNAL DEL SECTOR I, Y ZONAS COMUNES DEL PROYECTO ARBOLEDA SANTA TERESITA
Responsables | Compañía | Nombre Responsable |  | Cargo | Firma Responsables
CONTRATISTA
INTERVENTOR
B. DATOS ESPECÍFICOS
ANÁLISIS DE PRECIO UNITARIO
PRESUPUESTO |  |  | BASE IDU
CAPÍTULO | TERMINACIÓN TORRES (ZONAS COMUNES INTERNAS) |  | CAPÍTULO
ÍTEM | 2.29 |  | CÓDIGO
Descripción |  |  |  | un |  | Fecha
REPARACION DE BARANDA PASAMANOS DE ESCALERAS, PASILLO Y/O UNION ENTRE APARTAMENTOS (Incluye soldadura, ajueste, antocorrosivo y pintura) |  |  |  | M |  | 2024-06-26
1. EQUIPO
Código Ins. ó Apu | Descripción |  | U.M. | Cantidad | Vr. Unitario | Vr. Total
| HERRAMIENTA MENOR |  | % | 10 | 11140.5 | 1114.05
0
0
0
0
0
0
0
0
0
SUBTOTAL | [5 empty] | 1114.05
2. MATERIALES
Código Ins. ó Apu | Descripción |  | U.M. | Cantidad | Vr. Unitario | Vr. Total
InsDG | PINTURA NEGRA PARA METAL |  | Gal | 0.054 | 116900 | 6312.6
InsDD | TUBO DE CERRAMIENTO NEGRO DE 2" X 6M |  | M | 0.1 | 23759.8156 | 2375.9816
InsDE | PLATINA DE 2"X1/4"X6M |  | M | 0.1 | 14323.2222 | 1432.3222
InsBK | SOLDADURA ELÉCTRICA 1/8" |  | Kg | 0.05 | 18516.6667 | 925.8333
InsDF | ANTICORROSIVO GRIS |  | Gal | 0.054 | 65284.6667 | 3525.372
0
0
0
0
0
0
0
0
0
0
SUBTOTAL | [5 empty] | 14572.1091
3. TRANSPORTES
Código Ins. ó Apu | Descripción |  | U.M. | Cantidad | Vr. Unitario | Vr. Total
0
0
0
0
0
SUBTOTAL | [5 empty] | 0
4. MANO DE OBRA
Código Ins. ó Apu | Descripción |  | U.M. | Rendimiento | Vr. Unitario | Vr. Total
4278 | CUADRILLA (OFICIAL + AYUDANTE) |  | HR | 0.5 | 22281 | 11140.5
0
0
0
0
0
0
0
SUBTOTAL | [5 empty] | 11140.5
TOTAL COSTO DIRECTO | [5 empty] | 26826.6591
OBSERVACIONES DE LOS RESPONSABLES
TOTAL NÚMERO DE FOLIOS
NOTA IMPORTANTE !
El Procedimiento vigente "Actualización de la Base de Datos de Precios de Referencia", obliga a los responsables del análisis, sean estos: el funcionario del área Interna, el consultor externo, el contratista constructor o el Interventor, a proveer a la Dirección Técnica Estratégica todos los documentos que soportan las cantidades de obra, valores unitarios y rendimientos relacionados en el APU. Así mismo el contratista y la interventoría deberán realizar la verificación de que el APU no es un precio contractual.
(Firma)
(Nombre)
Supervisor Caja de Vivienda Popular

## 2,30
FORMATO ANÁLISIS DE PRECIOS UNITARIOS DE REFERENCIA
CÓDIGO | CALCULO APU |  |  |  | VERSIÓN 1.0
A. DATOS GENERALES
CONTRATO No.
OBJETO | EJECUCIÓN A PRECIOS UNITARIOS DE LAS OBRAS PENDIENTES PARA LA TERMINACIÓN Y ENTREGA DE LAS 23 TORRES, 504 APARTAMENTOS, UNIDAD DE TRATAMIENTO DE BASURAS DEL SECTOR I Y SALÓN COMUNAL DEL SECTOR I, Y ZONAS COMUNES DEL PROYECTO ARBOLEDA SANTA TERESITA
Responsables | Compañía | Nombre Responsable |  | Cargo | Firma Responsables
CONTRATISTA
INTERVENTOR
B. DATOS ESPECÍFICOS
ANÁLISIS DE PRECIO UNITARIO
PRESUPUESTO |  |  | BASE IDU
CAPÍTULO | TERMINACIÓN TORRES (ZONAS COMUNES INTERNAS) |  | CAPÍTULO
ÍTEM | 2.3 |  | CÓDIGO
Descripción |  |  |  | un |  | Fecha
MANTENIMIENTO Y LATONERÍA DE PUERTA METÁLICA PARA ACCESO A TORRE (incluye soldadura, raspado, anticorrosivo y pintura) |  |  |  | UN |  | 2024-06-26
1. EQUIPO
Código Ins. ó Apu | Descripción |  | U.M. | Cantidad | Vr. Unitario | Vr. Total
| HERRAMIENTA MENOR |  | % | 10 | 66843 | 6684.3
| PLANTA ELECTRICA PORTATIL |  | D | 0.05 | 80000 | 4000
| EQUIPO DE SOLDADURA ELÉCTRICA |  | D | 0.05 | 60000 | 3000
| PULIDORA |  | D | 0.05 | 35000 | 1750
0
0
0
0
0
0
SUBTOTAL | [5 empty] | 15434.3
2. MATERIALES
Código Ins. ó Apu | Descripción |  | U.M. | Cantidad | Vr. Unitario | Vr. Total
InsDH | LAMINA C.R CAL.18 CON 1.00 |  | M2 | 0.5 | 45342.6667 | 22671.3333
InsDF | ANTICORROSIVO GRIS |  | Gal | 0.35 | 65284.6667 | 22849.6333
InsDG | PINTURA NEGRA PARA METAL |  | Gal | 0.35 | 116900 | 40915
InsBK | SOLDADURA ELÉCTRICA 1/8" |  | Kg | 0.1 | 18516.6667 | 1851.6667
InsDN | VARILLA 1/2" X 6M |  | M | 0.25 | 4718.8889 | 1179.7222
0
0
0
0
0
0
0
0
0
0
SUBTOTAL | [5 empty] | 89467.3556
3. TRANSPORTES
Código Ins. ó Apu | Descripción |  | U.M. | Cantidad | Vr. Unitario | Vr. Total
0
0
0
0
0
SUBTOTAL | [5 empty] | 0
4. MANO DE OBRA
Código Ins. ó Apu | Descripción |  | U.M. | Rendimiento | Vr. Unitario | Vr. Total
4278 | CUADRILLA (OFICIAL + AYUDANTE) |  | HR | 3 | 22281 | 66843
0
0
0
0
0
0
0
SUBTOTAL | [5 empty] | 66843
TOTAL COSTO DIRECTO | [5 empty] | 171744.6556
OBSERVACIONES DE LOS RESPONSABLES
TOTAL NÚMERO DE FOLIOS
NOTA IMPORTANTE !
El Procedimiento vigente "Actualización de la Base de Datos de Precios de Referencia", obliga a los responsables del análisis, sean estos: el funcionario del área Interna, el consultor externo, el contratista constructor o el Interventor, a proveer a la Dirección Técnica Estratégica todos los documentos que soportan las cantidades de obra, valores unitarios y rendimientos relacionados en el APU. Así mismo el contratista y la interventoría deberán realizar la verificación de que el APU no es un precio contractual.
(Firma)
(Nombre)
Supervisor Caja de Vivienda Popular

## 2,31
FORMATO ANÁLISIS DE PRECIOS UNITARIOS DE REFERENCIA
CÓDIGO | CALCULO APU |  |  |  | VERSIÓN 1.0
A. DATOS GENERALES
CONTRATO No.
OBJETO | EJECUCIÓN A PRECIOS UNITARIOS DE LAS OBRAS PENDIENTES PARA LA TERMINACIÓN Y ENTREGA DE LAS 23 TORRES, 504 APARTAMENTOS, UNIDAD DE TRATAMIENTO DE BASURAS DEL SECTOR I Y SALÓN COMUNAL DEL SECTOR I, Y ZONAS COMUNES DEL PROYECTO ARBOLEDA SANTA TERESITA
Responsables | Compañía | Nombre Responsable |  | Cargo | Firma Responsables
CONTRATISTA
INTERVENTOR
B. DATOS ESPECÍFICOS
ANÁLISIS DE PRECIO UNITARIO
PRESUPUESTO |  |  | BASE IDU
CAPÍTULO | TERMINACIÓN TORRES (ZONAS COMUNES INTERNAS) |  | CAPÍTULO
ÍTEM | 2.31 |  | CÓDIGO
Descripción |  |  |  | un |  | Fecha
SUMINISTRO E INSTALACIÓN DE CERRADURA DE SOBRE PONER, PARA PUERTA DE ACCESO A TORRE (incluye soldadura, uso residencial, marca Inafer o similar) |  |  |  | UN |  | 2024-06-26
1. EQUIPO
Código Ins. ó Apu | Descripción |  | U.M. | Cantidad | Vr. Unitario | Vr. Total
| HERRAMIENTA MENOR |  | % | 5 | 22281 | 1114.05
0
0
0
0
0
0
0
0
0
SUBTOTAL | [5 empty] | 1114.05
2. MATERIALES
Código Ins. ó Apu | Descripción |  | U.M. | Cantidad | Vr. Unitario | Vr. Total
InsBM | CERRADURA FORTE BEIGE CHAPA 5637 |  | Un | 1 | 28095.3333 | 28095.3333
InsBN | MANIJA PUERTA 2 PIEZAS VERA |  | Un | 1 | 12233.3333 | 12233.3333
InsBK | SOLDADURA ELÉCTRICA 1/8" |  | Kg | 0.1 | 18516.6667 | 1851.6667
0
0
0
0
0
0
0
0
0
0
0
0
SUBTOTAL | [5 empty] | 42180.3333
3. TRANSPORTES
Código Ins. ó Apu | Descripción |  | U.M. | Cantidad | Vr. Unitario | Vr. Total
0
0
0
0
0
SUBTOTAL | [5 empty] | 0
4. MANO DE OBRA
Código Ins. ó Apu | Descripción |  | U.M. | Rendimiento | Vr. Unitario | Vr. Total
4278 | CUADRILLA (OFICIAL + AYUDANTE) |  | HR | 1 | 22281 | 22281
0
0
0
0
0
0
0
SUBTOTAL | [5 empty] | 22281
TOTAL COSTO DIRECTO | [5 empty] | 65575.3833
OBSERVACIONES DE LOS RESPONSABLES
TOTAL NÚMERO DE FOLIOS
NOTA IMPORTANTE !
El Procedimiento vigente "Actualización de la Base de Datos de Precios de Referencia", obliga a los responsables del análisis, sean estos: el funcionario del área Interna, el consultor externo, el contratista constructor o el Interventor, a proveer a la Dirección Técnica Estratégica todos los documentos que soportan las cantidades de obra, valores unitarios y rendimientos relacionados en el APU. Así mismo el contratista y la interventoría deberán realizar la verificación de que el APU no es un precio contractual.
(Firma)
(Nombre)
Supervisor Caja de Vivienda Popular

## 2,32
FORMATO ANÁLISIS DE PRECIOS UNITARIOS DE REFERENCIA
CÓDIGO | CALCULO APU |  |  |  | VERSIÓN 1.0
A. DATOS GENERALES
CONTRATO No.
OBJETO | EJECUCIÓN A PRECIOS UNITARIOS DE LAS OBRAS PENDIENTES PARA LA TERMINACIÓN Y ENTREGA DE LAS 23 TORRES, 504 APARTAMENTOS, UNIDAD DE TRATAMIENTO DE BASURAS DEL SECTOR I Y SALÓN COMUNAL DEL SECTOR I, Y ZONAS COMUNES DEL PROYECTO ARBOLEDA SANTA TERESITA
Responsables | Compañía | Nombre Responsable |  | Cargo | Firma Responsables
CONTRATISTA
INTERVENTOR
B. DATOS ESPECÍFICOS
ANÁLISIS DE PRECIO UNITARIO
PRESUPUESTO |  |  | BASE IDU
CAPÍTULO | TERMINACIÓN TORRES (ZONAS COMUNES INTERNAS) |  | CAPÍTULO
ÍTEM | 2.32 |  | CÓDIGO
Descripción |  |  |  | un |  | Fecha
MANTENIMIENTO Y REPARACION DE CERRADURA DE PUERTA DE ACCESO A TORRE (Incluye desmonte, montaje, reparacion, puesta a punto, cantonera, cerradura y arreglo y/o copia llave) |  |  |  | UN |  | 2024-06-26
1. EQUIPO
Código Ins. ó Apu | Descripción |  | U.M. | Cantidad | Vr. Unitario | Vr. Total
| HERRAMIENTA MENOR |  | % | 10 | 11140.5 | 1114.05
| EQUIPO DE SOLDADURA ELÉCTRICA |  | D | 0.1 | 60000 | 6000
0
0
0
0
0
0
0
0
SUBTOTAL | [5 empty] | 7114.05
2. MATERIALES
Código Ins. ó Apu | Descripción |  | U.M. | Cantidad | Vr. Unitario | Vr. Total
InsBN | MANIJA PUERTA 2 PIEZAS VERA |  | Un | 0.3 | 12233.3333 | 3670
InsBK | SOLDADURA ELÉCTRICA 1/8" |  | Kg | 0.4 | 18516.6667 | 7406.6667
0
0
0
0
0
0
0
0
0
0
0
SUBTOTAL | [5 empty] | 11076.6667
3. TRANSPORTES
Código Ins. ó Apu | Descripción |  | U.M. | Cantidad | Vr. Unitario | Vr. Total
0
0
0
0
0
SUBTOTAL | [5 empty] | 0
4. MANO DE OBRA
Código Ins. ó Apu | Descripción |  | U.M. | Rendimiento | Vr. Unitario | Vr. Total
4278 | CUADRILLA (OFICIAL + AYUDANTE) |  | HR | 0.5 | 22281 | 11140.5
0
0
0
0
0
0
0
SUBTOTAL | [5 empty] | 11140.5
TOTAL COSTO DIRECTO | [5 empty] | 29331.2167
OBSERVACIONES DE LOS RESPONSABLES
TOTAL NÚMERO DE FOLIOS
NOTA IMPORTANTE !
El Procedimiento vigente "Actualización de la Base de Datos de Precios de Referencia", obliga a los responsables del análisis, sean estos: el funcionario del área Interna, el consultor externo, el contratista constructor o el Interventor, a proveer a la Dirección Técnica Estratégica todos los documentos que soportan las cantidades de obra, valores unitarios y rendimientos relacionados en el APU. Así mismo el contratista y la interventoría deberán realizar la verificación de que el APU no es un precio contractual.
(Firma)
(Nombre)
Supervisor Caja de Vivienda Popular

## 2,33
FORMATO ANÁLISIS DE PRECIOS UNITARIOS DE REFERENCIA
CÓDIGO | CALCULO APU |  |  |  | VERSIÓN 1.0
A. DATOS GENERALES
CONTRATO No.
OBJETO | EJECUCIÓN A PRECIOS UNITARIOS DE LAS OBRAS PENDIENTES PARA LA TERMINACIÓN Y ENTREGA DE LAS 23 TORRES, 504 APARTAMENTOS, UNIDAD DE TRATAMIENTO DE BASURAS DEL SECTOR I Y SALÓN COMUNAL DEL SECTOR I, Y ZONAS COMUNES DEL PROYECTO ARBOLEDA SANTA TERESITA
Responsables | Compañía | Nombre Responsable |  | Cargo | Firma Responsables
CONTRATISTA
INTERVENTOR
B. DATOS ESPECÍFICOS
ANÁLISIS DE PRECIO UNITARIO
PRESUPUESTO |  |  | BASE IDU
CAPÍTULO | TERMINACIÓN TORRES (ZONAS COMUNES INTERNAS) |  | CAPÍTULO
ÍTEM | 2.33 |  | CÓDIGO
Descripción |  |  |  | un |  | Fecha
SUMINISTRO E INSTALACIÓN VIDRIO CRUDO DE 4mm (Incluye empaques , según planos V-01,V-02, V-03, PV-01 y PV-02) |  |  |  | M2 |  | 2024-06-26
1. EQUIPO
Código Ins. ó Apu | Descripción |  | U.M. | Cantidad | Vr. Unitario | Vr. Total
| HERRAMIENTA MENOR |  | % | 5 | 44562 | 2228.1
0
0
0
0
0
0
0
0
0
SUBTOTAL | [5 empty] | 2228.1
2. MATERIALES
Código Ins. ó Apu | Descripción |  | U.M. | Cantidad | Vr. Unitario | Vr. Total
InsJ | VIDRIO CRUDO DE 4MM |  | M2 | 1 | 45443.4606 | 45443.4606
InsR | SILICONA TRANSPARENTE 300 ML |  | Un | 0.01 | 27677.5714 | 276.7757
0
0
0
0
0
0
0
0
0
0
0
0
0
SUBTOTAL | [5 empty] | 45720.2363
3. TRANSPORTES
Código Ins. ó Apu | Descripción |  | U.M. | Cantidad | Vr. Unitario | Vr. Total
0
0
0
0
0
SUBTOTAL | [5 empty] | 0
4. MANO DE OBRA
Código Ins. ó Apu | Descripción |  | U.M. | Rendimiento | Vr. Unitario | Vr. Total
4278 | CUADRILLA (OFICIAL + AYUDANTE) |  | HR | 2 | 22281 | 44562
0
0
0
0
0
0
0
SUBTOTAL | [5 empty] | 44562
TOTAL COSTO DIRECTO | [5 empty] | 92510.3363
OBSERVACIONES DE LOS RESPONSABLES
TOTAL NÚMERO DE FOLIOS
NOTA IMPORTANTE !
El Procedimiento vigente "Actualización de la Base de Datos de Precios de Referencia", obliga a los responsables del análisis, sean estos: el funcionario del área Interna, el consultor externo, el contratista constructor o el Interventor, a proveer a la Dirección Técnica Estratégica todos los documentos que soportan las cantidades de obra, valores unitarios y rendimientos relacionados en el APU. Así mismo el contratista y la interventoría deberán realizar la verificación de que el APU no es un precio contractual.
(Firma)
(Nombre)
Supervisor Caja de Vivienda Popular

## 2,34
FORMATO ANÁLISIS DE PRECIOS UNITARIOS DE REFERENCIA
CÓDIGO | CALCULO APU |  |  |  | VERSIÓN 1.0
A. DATOS GENERALES
CONTRATO No.
OBJETO | EJECUCIÓN A PRECIOS UNITARIOS DE LAS OBRAS PENDIENTES PARA LA TERMINACIÓN Y ENTREGA DE LAS 23 TORRES, 504 APARTAMENTOS, UNIDAD DE TRATAMIENTO DE BASURAS DEL SECTOR I Y SALÓN COMUNAL DEL SECTOR I, Y ZONAS COMUNES DEL PROYECTO ARBOLEDA SANTA TERESITA
Responsables | Compañía | Nombre Responsable |  | Cargo | Firma Responsables
CONTRATISTA
INTERVENTOR
B. DATOS ESPECÍFICOS
ANÁLISIS DE PRECIO UNITARIO
PRESUPUESTO |  |  | BASE IDU
CAPÍTULO | TERMINACIÓN TORRES (ZONAS COMUNES INTERNAS) |  | CAPÍTULO
ÍTEM | 2.34 |  | CÓDIGO
Descripción |  |  |  | un |  | Fecha
PINTADO DE DE PUERTA METALICA DE ACCESO A TORRE PARA SALIDA A CUBIERTA (Incluye raspado y anticorrosivo) |  |  |  | UN |  | 2024-06-26
1. EQUIPO
Código Ins. ó Apu | Descripción |  | U.M. | Cantidad | Vr. Unitario | Vr. Total
| HERRAMIENTA MENOR |  | % | 10 | 22281 | 2228.1
0
0
0
0
0
0
0
0
0
SUBTOTAL | [5 empty] | 2228.1
2. MATERIALES
Código Ins. ó Apu | Descripción |  | U.M. | Cantidad | Vr. Unitario | Vr. Total
InsDG | PINTURA NEGRA PARA METAL |  | Gal | 0.086667 | 116900 | 10131.3333
InsDF | ANTICORROSIVO GRIS |  | Gal | 0.086667 | 65284.6667 | 5658.0044
0
0
0
0
0
0
0
0
0
0
0
0
0
SUBTOTAL | [5 empty] | 15789.3378
3. TRANSPORTES
Código Ins. ó Apu | Descripción |  | U.M. | Cantidad | Vr. Unitario | Vr. Total
0
0
0
0
0
SUBTOTAL | [5 empty] | 0
4. MANO DE OBRA
Código Ins. ó Apu | Descripción |  | U.M. | Rendimiento | Vr. Unitario | Vr. Total
4278 | CUADRILLA (OFICIAL + AYUDANTE) |  | HR | 1 | 22281 | 22281
0
0
0
0
0
0
0
SUBTOTAL | [5 empty] | 22281
TOTAL COSTO DIRECTO | [5 empty] | 40298.4378
OBSERVACIONES DE LOS RESPONSABLES
TOTAL NÚMERO DE FOLIOS
NOTA IMPORTANTE !
El Procedimiento vigente "Actualización de la Base de Datos de Precios de Referencia", obliga a los responsables del análisis, sean estos: el funcionario del área Interna, el consultor externo, el contratista constructor o el Interventor, a proveer a la Dirección Técnica Estratégica todos los documentos que soportan las cantidades de obra, valores unitarios y rendimientos relacionados en el APU. Así mismo el contratista y la interventoría deberán realizar la verificación de que el APU no es un precio contractual.
(Firma)
(Nombre)
Supervisor Caja de Vivienda Popular

## 2,35
FORMATO ANÁLISIS DE PRECIOS UNITARIOS DE REFERENCIA
CÓDIGO | CALCULO APU |  |  |  | VERSIÓN 1.0
A. DATOS GENERALES
CONTRATO No.
OBJETO | EJECUCIÓN A PRECIOS UNITARIOS DE LAS OBRAS PENDIENTES PARA LA TERMINACIÓN Y ENTREGA DE LAS 23 TORRES, 504 APARTAMENTOS, UNIDAD DE TRATAMIENTO DE BASURAS DEL SECTOR I Y SALÓN COMUNAL DEL SECTOR I, Y ZONAS COMUNES DEL PROYECTO ARBOLEDA SANTA TERESITA
Responsables | Compañía | Nombre Responsable |  | Cargo | Firma Responsables
CONTRATISTA
INTERVENTOR
B. DATOS ESPECÍFICOS
ANÁLISIS DE PRECIO UNITARIO
PRESUPUESTO |  |  | BASE IDU
CAPÍTULO | TERMINACIÓN TORRES (ZONAS COMUNES INTERNAS) |  | CAPÍTULO
ÍTEM | 2.35 |  | CÓDIGO
Descripción |  |  |  | un |  | Fecha
SUMINISTRO E INSTALACIÓN FLANCHE EN TEJA METÁLICA, CUBIERTA DE ACCESO TORRES (cal. 22, color azul, desarrollo 0,30m) |  |  |  | M |  | 2024-06-26
1. EQUIPO
Código Ins. ó Apu | Descripción |  | U.M. | Cantidad | Vr. Unitario | Vr. Total
| HERRAMIENTA MENOR |  | % | 10 | 22281 | 2228.1
| EQUIPO DE SOLDADURA ELÉCTRICA |  | D | 0.05 | 60000 | 3000
InsCX | EQUIPO PARA TRABAJO EN ALTURA (InsCQ a InsCW) (Vida Util 6 meses) |  | Mes | 0.0025 | 3042626.3333 | 7606.5658
0
0
0
0
0
0
0
SUBTOTAL | [5 empty] | 12834.6658
2. MATERIALES
Código Ins. ó Apu | Descripción |  | U.M. | Cantidad | Vr. Unitario | Vr. Total
InsDO | LAMINA GALVANIZADA CAL. 22 1.20*2.40 |  | M2 | 0.33 | 34701.608 | 11451.5306
InsBK | SOLDADURA ELÉCTRICA 1/8" |  | Kg | 0.3 | 18516.6667 | 5555
0
0
0
0
0
0
0
0
0
0
0
0
0
SUBTOTAL | [5 empty] | 17006.5306
3. TRANSPORTES
Código Ins. ó Apu | Descripción |  | U.M. | Cantidad | Vr. Unitario | Vr. Total
0
0
0
0
0
SUBTOTAL | [5 empty] | 0
4. MANO DE OBRA
Código Ins. ó Apu | Descripción |  | U.M. | Rendimiento | Vr. Unitario | Vr. Total
4278 | CUADRILLA (OFICIAL + AYUDANTE) |  | HR | 1 | 22281 | 22281
0
0
0
0
0
0
0
SUBTOTAL | [5 empty] | 22281
TOTAL COSTO DIRECTO | [5 empty] | 52122.1965
OBSERVACIONES DE LOS RESPONSABLES
TOTAL NÚMERO DE FOLIOS
NOTA IMPORTANTE !
El Procedimiento vigente "Actualización de la Base de Datos de Precios de Referencia", obliga a los responsables del análisis, sean estos: el funcionario del área Interna, el consultor externo, el contratista constructor o el Interventor, a proveer a la Dirección Técnica Estratégica todos los documentos que soportan las cantidades de obra, valores unitarios y rendimientos relacionados en el APU. Así mismo el contratista y la interventoría deberán realizar la verificación de que el APU no es un precio contractual.
(Firma)
(Nombre)
Supervisor Caja de Vivienda Popular

## 2,36
FORMATO ANÁLISIS DE PRECIOS UNITARIOS DE REFERENCIA
CÓDIGO | CALCULO APU |  |  |  | VERSIÓN 1.0
A. DATOS GENERALES
CONTRATO No.
OBJETO | EJECUCIÓN A PRECIOS UNITARIOS DE LAS OBRAS PENDIENTES PARA LA TERMINACIÓN Y ENTREGA DE LAS 23 TORRES, 504 APARTAMENTOS, UNIDAD DE TRATAMIENTO DE BASURAS DEL SECTOR I Y SALÓN COMUNAL DEL SECTOR I, Y ZONAS COMUNES DEL PROYECTO ARBOLEDA SANTA TERESITA
Responsables | Compañía | Nombre Responsable |  | Cargo | Firma Responsables
CONTRATISTA
INTERVENTOR
B. DATOS ESPECÍFICOS
ANÁLISIS DE PRECIO UNITARIO
PRESUPUESTO |  |  | BASE IDU
CAPÍTULO | TERMINACIÓN TORRES (ZONAS COMUNES INTERNAS) |  | CAPÍTULO
ÍTEM | 2.36 |  | CÓDIGO
Descripción |  |  |  | un |  | Fecha
SUMINISTRO E INSTALACIÓN FLANCHE METÁLICO CUBIERTA ENTRE TORRES (cal. 22, galvanizado, desarrollo 0,85m) |  |  |  | M |  | 2024-06-26
1. EQUIPO
Código Ins. ó Apu | Descripción |  | U.M. | Cantidad | Vr. Unitario | Vr. Total
| HERRAMIENTA MENOR |  | % | 10 | 28965.3 | 2896.53
| EQUIPO DE SOLDADURA ELÉCTRICA |  | D | 0.05 | 60000 | 3000
InsCX | EQUIPO PARA TRABAJO EN ALTURA (InsCQ a InsCW) (Vida Util 6 meses) |  | Mes | 0.003 | 3042626.3333 | 9127.879
0
0
0
0
0
0
0
SUBTOTAL | [5 empty] | 15024.409
2. MATERIALES
Código Ins. ó Apu | Descripción |  | U.M. | Cantidad | Vr. Unitario | Vr. Total
InsDO | LAMINA GALVANIZADA CAL. 22 1.20*2.40 |  | M2 | 0.935 | 34701.608 | 32446.0035
InsBK | SOLDADURA ELÉCTRICA 1/8" |  | Kg | 0.7 | 18516.6667 | 12961.6667
0
0
0
0
0
0
0
0
0
0
0
0
0
SUBTOTAL | [5 empty] | 45407.6701
3. TRANSPORTES
Código Ins. ó Apu | Descripción |  | U.M. | Cantidad | Vr. Unitario | Vr. Total
0
0
0
0
0
SUBTOTAL | [5 empty] | 0
4. MANO DE OBRA
Código Ins. ó Apu | Descripción |  | U.M. | Rendimiento | Vr. Unitario | Vr. Total
4278 | CUADRILLA (OFICIAL + AYUDANTE) |  | HR | 1.3 | 22281 | 28965.3
0
0
0
0
0
0
0
SUBTOTAL | [5 empty] | 28965.3
TOTAL COSTO DIRECTO | [5 empty] | 89397.3791
OBSERVACIONES DE LOS RESPONSABLES
TOTAL NÚMERO DE FOLIOS
NOTA IMPORTANTE !
El Procedimiento vigente "Actualización de la Base de Datos de Precios de Referencia", obliga a los responsables del análisis, sean estos: el funcionario del área Interna, el consultor externo, el contratista constructor o el Interventor, a proveer a la Dirección Técnica Estratégica todos los documentos que soportan las cantidades de obra, valores unitarios y rendimientos relacionados en el APU. Así mismo el contratista y la interventoría deberán realizar la verificación de que el APU no es un precio contractual.
(Firma)
(Nombre)
Supervisor Caja de Vivienda Popular

## 2,37
FORMATO ANÁLISIS DE PRECIOS UNITARIOS DE REFERENCIA
CÓDIGO | CALCULO APU |  |  |  | VERSIÓN 1.0
A. DATOS GENERALES
CONTRATO No.
OBJETO | EJECUCIÓN A PRECIOS UNITARIOS DE LAS OBRAS PENDIENTES PARA LA TERMINACIÓN Y ENTREGA DE LAS 23 TORRES, 504 APARTAMENTOS, UNIDAD DE TRATAMIENTO DE BASURAS DEL SECTOR I Y SALÓN COMUNAL DEL SECTOR I, Y ZONAS COMUNES DEL PROYECTO ARBOLEDA SANTA TERESITA
Responsables | Compañía | Nombre Responsable |  | Cargo | Firma Responsables
CONTRATISTA
INTERVENTOR
B. DATOS ESPECÍFICOS
ANÁLISIS DE PRECIO UNITARIO
PRESUPUESTO |  |  | BASE IDU
CAPÍTULO | TERMINACIÓN TORRES (ZONAS COMUNES INTERNAS) |  | CAPÍTULO
ÍTEM | 2.37 |  | CÓDIGO
Descripción |  |  |  | un |  | Fecha
MANTENIMIENTO Y/O REPARACION DE TEJA EN ZINC (Incluye limpieza, suministro, cambio de teja, ajuste) |  |  |  | M2 |  | 2024-06-26
1. EQUIPO
Código Ins. ó Apu | Descripción |  | U.M. | Cantidad | Vr. Unitario | Vr. Total
| HERRAMIENTA MENOR |  | % | 10 | 5570.25 | 557.025
InsCX | EQUIPO PARA TRABAJO EN ALTURA (InsCQ a InsCW) (Vida Util 6 meses) |  | Mes | 0.001 | 3042626.3333 | 3042.6263
0
0
0
0
0
0
0
0
SUBTOTAL | [5 empty] | 3599.6513
2. MATERIALES
Código Ins. ó Apu | Descripción |  | U.M. | Cantidad | Vr. Unitario | Vr. Total
InsDP | TEJA ARQUITECTONICA AZUL GALVANIZADA 6Mx1,01M |  | M2 | 1 | 18861.0556 | 18861.0556
InsDQ | AMARRA PARA TEJA DE ZINC |  | Un | 6 | 212.6667 | 1276
0
0
0
0
0
0
0
0
0
0
0
0
0
SUBTOTAL | [5 empty] | 20137.0556
3. TRANSPORTES
Código Ins. ó Apu | Descripción |  | U.M. | Cantidad | Vr. Unitario | Vr. Total
0
0
0
0
0
SUBTOTAL | [5 empty] | 0
4. MANO DE OBRA
Código Ins. ó Apu | Descripción |  | U.M. | Rendimiento | Vr. Unitario | Vr. Total
4278 | CUADRILLA (OFICIAL + AYUDANTE) |  | HR | 0.25 | 22281 | 5570.25
0
0
0
0
0
0
0
SUBTOTAL | [5 empty] | 5570.25
TOTAL COSTO DIRECTO | [5 empty] | 29306.9569
OBSERVACIONES DE LOS RESPONSABLES
TOTAL NÚMERO DE FOLIOS
NOTA IMPORTANTE !
El Procedimiento vigente "Actualización de la Base de Datos de Precios de Referencia", obliga a los responsables del análisis, sean estos: el funcionario del área Interna, el consultor externo, el contratista constructor o el Interventor, a proveer a la Dirección Técnica Estratégica todos los documentos que soportan las cantidades de obra, valores unitarios y rendimientos relacionados en el APU. Así mismo el contratista y la interventoría deberán realizar la verificación de que el APU no es un precio contractual.
(Firma)
(Nombre)
Supervisor Caja de Vivienda Popular

## 2,38
FORMATO ANÁLISIS DE PRECIOS UNITARIOS DE REFERENCIA
CÓDIGO | CALCULO APU |  |  |  | VERSIÓN 1.0
A. DATOS GENERALES
CONTRATO No.
OBJETO | EJECUCIÓN A PRECIOS UNITARIOS DE LAS OBRAS PENDIENTES PARA LA TERMINACIÓN Y ENTREGA DE LAS 23 TORRES, 504 APARTAMENTOS, UNIDAD DE TRATAMIENTO DE BASURAS DEL SECTOR I Y SALÓN COMUNAL DEL SECTOR I, Y ZONAS COMUNES DEL PROYECTO ARBOLEDA SANTA TERESITA
Responsables | Compañía | Nombre Responsable |  | Cargo | Firma Responsables
CONTRATISTA
INTERVENTOR
B. DATOS ESPECÍFICOS
ANÁLISIS DE PRECIO UNITARIO
PRESUPUESTO |  |  | BASE IDU
CAPÍTULO | TERMINACIÓN TORRES (ZONAS COMUNES INTERNAS) |  | CAPÍTULO
ÍTEM | 2.38 |  | CÓDIGO
Descripción |  |  |  | un |  | Fecha
MANTENIMIENTO Y/O REPARACION DE PISO EN GRES PARA PASILLOS E INGRESO (Incluye rotura, suministro, alistamiento instalacion, emboquillado) |  |  |  | M2 |  | 2024-06-26
1. EQUIPO
Código Ins. ó Apu | Descripción |  | U.M. | Cantidad | Vr. Unitario | Vr. Total
| HERRAMIENTA MENOR |  | % | 10 | 44562 | 4456.2
0
0
0
0
0
0
0
0
0
SUBTOTAL | [5 empty] | 4456.2
2. MATERIALES
Código Ins. ó Apu | Descripción |  | U.M. | Cantidad | Vr. Unitario | Vr. Total
InsDR | TABLETA DE GRES 25X25 ACABADO RUSTICO |  | M2 | 1 | 33312 | 33312
InsDS | CRUCETAS PLASTICAS |  | Un | 10 | 280 | 2800
InsB | PEGANTE CERÁMICO GRIS |  | Kg | 4.5 | 1329.32 | 5981.94
3475 | MORTERO 1:4 (HECHO EN OBRA) |  | M3 | 0.022 | 348899 | 7675.778
0
0
0
0
0
0
0
0
0
0
0
SUBTOTAL | [5 empty] | 49769.718
3. TRANSPORTES
Código Ins. ó Apu | Descripción |  | U.M. | Cantidad | Vr. Unitario | Vr. Total
0
0
0
0
0
SUBTOTAL | [5 empty] | 0
4. MANO DE OBRA
Código Ins. ó Apu | Descripción |  | U.M. | Rendimiento | Vr. Unitario | Vr. Total
4278 | CUADRILLA (OFICIAL + AYUDANTE) |  | HR | 2 | 22281 | 44562
0
0
0
0
0
0
0
SUBTOTAL | [5 empty] | 44562
TOTAL COSTO DIRECTO | [5 empty] | 98787.918
OBSERVACIONES DE LOS RESPONSABLES
TOTAL NÚMERO DE FOLIOS
NOTA IMPORTANTE !
El Procedimiento vigente "Actualización de la Base de Datos de Precios de Referencia", obliga a los responsables del análisis, sean estos: el funcionario del área Interna, el consultor externo, el contratista constructor o el Interventor, a proveer a la Dirección Técnica Estratégica todos los documentos que soportan las cantidades de obra, valores unitarios y rendimientos relacionados en el APU. Así mismo el contratista y la interventoría deberán realizar la verificación de que el APU no es un precio contractual.
(Firma)
(Nombre)
Supervisor Caja de Vivienda Popular

## 2,39
FORMATO ANÁLISIS DE PRECIOS UNITARIOS DE REFERENCIA
CÓDIGO | CALCULO APU |  |  |  | VERSIÓN 1.0
A. DATOS GENERALES
CONTRATO No.
OBJETO | EJECUCIÓN A PRECIOS UNITARIOS DE LAS OBRAS PENDIENTES PARA LA TERMINACIÓN Y ENTREGA DE LAS 23 TORRES, 504 APARTAMENTOS, UNIDAD DE TRATAMIENTO DE BASURAS DEL SECTOR I Y SALÓN COMUNAL DEL SECTOR I, Y ZONAS COMUNES DEL PROYECTO ARBOLEDA SANTA TERESITA
Responsables | Compañía | Nombre Responsable |  | Cargo | Firma Responsables
CONTRATISTA
INTERVENTOR
B. DATOS ESPECÍFICOS
ANÁLISIS DE PRECIO UNITARIO
PRESUPUESTO |  |  | BASE IDU
CAPÍTULO | TERMINACIÓN TORRES (ZONAS COMUNES INTERNAS) |  | CAPÍTULO
ÍTEM | 2.39 |  | CÓDIGO
Descripción |  |  |  | un |  | Fecha
MANTENIMIENTO Y/O REPARACION DE PISO EN FACHALETA PARA ESCALERAS (Incluye rotura, suministro, alistamiento instalacion, emboquillado) |  |  |  | M2 |  | 2024-06-26
1. EQUIPO
Código Ins. ó Apu | Descripción |  | U.M. | Cantidad | Vr. Unitario | Vr. Total
| HERRAMIENTA MENOR |  | % | 10 | 33421.5 | 3342.15
0
0
0
0
0
0
0
0
0
SUBTOTAL | [5 empty] | 3342.15
2. MATERIALES
Código Ins. ó Apu | Descripción |  | U.M. | Cantidad | Vr. Unitario | Vr. Total
InsDT | FACHALETA LIVIANA EN L 24x6 |  | Un | 56 | 1800 | 100800
InsB | PEGANTE CERÁMICO GRIS |  | Kg | 4.5 | 1329.32 | 5981.94
3475 | MORTERO 1:4 (HECHO EN OBRA) |  | M3 | 0.016576 | 348899 | 5783.3498
0
0
0
0
0
0
0
0
0
0
0
0
SUBTOTAL | [5 empty] | 112565.2898
3. TRANSPORTES
Código Ins. ó Apu | Descripción |  | U.M. | Cantidad | Vr. Unitario | Vr. Total
0
0
0
0
0
SUBTOTAL | [5 empty] | 0
4. MANO DE OBRA
Código Ins. ó Apu | Descripción |  | U.M. | Rendimiento | Vr. Unitario | Vr. Total
4278 | CUADRILLA (OFICIAL + AYUDANTE) |  | HR | 1.5 | 22281 | 33421.5
0
0
0
0
0
0
0
SUBTOTAL | [5 empty] | 33421.5
TOTAL COSTO DIRECTO | [5 empty] | 149328.9398
OBSERVACIONES DE LOS RESPONSABLES
TOTAL NÚMERO DE FOLIOS
NOTA IMPORTANTE !
El Procedimiento vigente "Actualización de la Base de Datos de Precios de Referencia", obliga a los responsables del análisis, sean estos: el funcionario del área Interna, el consultor externo, el contratista constructor o el Interventor, a proveer a la Dirección Técnica Estratégica todos los documentos que soportan las cantidades de obra, valores unitarios y rendimientos relacionados en el APU. Así mismo el contratista y la interventoría deberán realizar la verificación de que el APU no es un precio contractual.
(Firma)
(Nombre)
Supervisor Caja de Vivienda Popular

## 2,40
FORMATO ANÁLISIS DE PRECIOS UNITARIOS DE REFERENCIA
CÓDIGO | CALCULO APU |  |  |  | VERSIÓN 1.0
A. DATOS GENERALES
CONTRATO No.
OBJETO | EJECUCIÓN A PRECIOS UNITARIOS DE LAS OBRAS PENDIENTES PARA LA TERMINACIÓN Y ENTREGA DE LAS 23 TORRES, 504 APARTAMENTOS, UNIDAD DE TRATAMIENTO DE BASURAS DEL SECTOR I Y SALÓN COMUNAL DEL SECTOR I, Y ZONAS COMUNES DEL PROYECTO ARBOLEDA SANTA TERESITA
Responsables | Compañía | Nombre Responsable |  | Cargo | Firma Responsables
CONTRATISTA
INTERVENTOR
B. DATOS ESPECÍFICOS
ANÁLISIS DE PRECIO UNITARIO
PRESUPUESTO |  |  | BASE IDU
CAPÍTULO | TERMINACIÓN TORRES (ZONAS COMUNES INTERNAS) |  | CAPÍTULO
ÍTEM | 2.4 |  | CÓDIGO
Descripción |  |  |  | un |  | Fecha
MANTENIMIENTO Y/O REPARACION DE PARED EN FACHALETA PARA PASILLOS O MUROS (Incluye rotura, suministro, alistamiento instalacion, emboquillado) |  |  |  | M2 |  | 2024-06-26
1. EQUIPO
Código Ins. ó Apu | Descripción |  | U.M. | Cantidad | Vr. Unitario | Vr. Total
| HERRAMIENTA MENOR |  | % | 10 | 47128.5 | 4712.85
0
0
0
0
0
0
0
0
0
SUBTOTAL | [5 empty] | 4712.85
2. MATERIALES
Código Ins. ó Apu | Descripción |  | U.M. | Cantidad | Vr. Unitario | Vr. Total
InsDU | FACHALETA RUSTICA MULTICOLOR TABLETA |  | Un | 56 | 613.9881 | 34383.3333
InsB | PEGANTE CERÁMICO GRIS |  | Kg | 4.5 | 1329.32 | 5981.94
3475 | MORTERO 1:4 (HECHO EN OBRA) |  | M3 | 0.010976 | 348899 | 3829.5154
0
0
0
0
0
0
0
0
0
0
0
0
SUBTOTAL | [5 empty] | 44194.7888
3. TRANSPORTES
Código Ins. ó Apu | Descripción |  | U.M. | Cantidad | Vr. Unitario | Vr. Total
0
0
0
0
0
SUBTOTAL | [5 empty] | 0
4. MANO DE OBRA
Código Ins. ó Apu | Descripción |  | U.M. | Rendimiento | Vr. Unitario | Vr. Total
4279 | CUADRILLA (OFICIAL + 2 AYUDANTES) |  | HR | 1.5 | 31419 | 47128.5
0
0
0
0
0
0
0
SUBTOTAL | [5 empty] | 47128.5
TOTAL COSTO DIRECTO | [5 empty] | 96036.1388
OBSERVACIONES DE LOS RESPONSABLES
TOTAL NÚMERO DE FOLIOS
NOTA IMPORTANTE !
El Procedimiento vigente "Actualización de la Base de Datos de Precios de Referencia", obliga a los responsables del análisis, sean estos: el funcionario del área Interna, el consultor externo, el contratista constructor o el Interventor, a proveer a la Dirección Técnica Estratégica todos los documentos que soportan las cantidades de obra, valores unitarios y rendimientos relacionados en el APU. Así mismo el contratista y la interventoría deberán realizar la verificación de que el APU no es un precio contractual.
(Firma)
(Nombre)
Supervisor Caja de Vivienda Popular

## 2,41
FORMATO ANÁLISIS DE PRECIOS UNITARIOS DE REFERENCIA
CÓDIGO | CALCULO APU |  |  |  | VERSIÓN 1.0
A. DATOS GENERALES
CONTRATO No.
OBJETO | EJECUCIÓN A PRECIOS UNITARIOS DE LAS OBRAS PENDIENTES PARA LA TERMINACIÓN Y ENTREGA DE LAS 23 TORRES, 504 APARTAMENTOS, UNIDAD DE TRATAMIENTO DE BASURAS DEL SECTOR I Y SALÓN COMUNAL DEL SECTOR I, Y ZONAS COMUNES DEL PROYECTO ARBOLEDA SANTA TERESITA
Responsables | Compañía | Nombre Responsable |  | Cargo | Firma Responsables
CONTRATISTA
INTERVENTOR
B. DATOS ESPECÍFICOS
ANÁLISIS DE PRECIO UNITARIO
PRESUPUESTO |  |  | BASE IDU
CAPÍTULO | TERMINACIÓN TORRES (ZONAS COMUNES INTERNAS) |  | CAPÍTULO
ÍTEM | 2.41 |  | CÓDIGO
Descripción |  |  |  | un |  | Fecha
SUMINISTRO E INSTALACIÓN SENSOR DETECTOR DE HUMO (alimentación batería 9V) |  |  |  | UN |  | 2024-06-26
1. EQUIPO
Código Ins. ó Apu | Descripción |  | U.M. | Cantidad | Vr. Unitario | Vr. Total
| HERRAMIENTA MENOR |  | % | 10 | 6684.3 | 668.43
InsCW | FRENO ARRESTADOR AUTOMATICO |  | Un | 0.002 | 212166.6667 | 424.3333
0
0
0
0
0
0
0
0
SUBTOTAL | [5 empty] | 1092.7633
2. MATERIALES
Código Ins. ó Apu | Descripción |  | U.M. | Cantidad | Vr. Unitario | Vr. Total
InsDY | SENSOR DETECTOR DE HUMO ALARMA + BATERÍA 9V CONEXIÓN 110V |  | Un | 1 | 22611.3333 | 22611.3333
0
0
0
0
0
0
0
0
0
0
0
0
0
0
SUBTOTAL | [5 empty] | 22611.3333
3. TRANSPORTES
Código Ins. ó Apu | Descripción |  | U.M. | Cantidad | Vr. Unitario | Vr. Total
0
0
0
0
0
SUBTOTAL | [5 empty] | 0
4. MANO DE OBRA
Código Ins. ó Apu | Descripción |  | U.M. | Rendimiento | Vr. Unitario | Vr. Total
4278 | CUADRILLA (OFICIAL + AYUDANTE) |  | HR | 0.3 | 22281 | 6684.3
0
0
0
0
0
0
0
SUBTOTAL | [5 empty] | 6684.3
TOTAL COSTO DIRECTO | [5 empty] | 30388.3967
OBSERVACIONES DE LOS RESPONSABLES
TOTAL NÚMERO DE FOLIOS
NOTA IMPORTANTE !
El Procedimiento vigente "Actualización de la Base de Datos de Precios de Referencia", obliga a los responsables del análisis, sean estos: el funcionario del área Interna, el consultor externo, el contratista constructor o el Interventor, a proveer a la Dirección Técnica Estratégica todos los documentos que soportan las cantidades de obra, valores unitarios y rendimientos relacionados en el APU. Así mismo el contratista y la interventoría deberán realizar la verificación de que el APU no es un precio contractual.
(Firma)
(Nombre)
Supervisor Caja de Vivienda Popular

## 2,42
FORMATO ANÁLISIS DE PRECIOS UNITARIOS DE REFERENCIA
CÓDIGO | CALCULO APU |  |  |  | VERSIÓN 1.0
A. DATOS GENERALES
CONTRATO No.
OBJETO | EJECUCIÓN A PRECIOS UNITARIOS DE LAS OBRAS PENDIENTES PARA LA TERMINACIÓN Y ENTREGA DE LAS 23 TORRES, 504 APARTAMENTOS, UNIDAD DE TRATAMIENTO DE BASURAS DEL SECTOR I Y SALÓN COMUNAL DEL SECTOR I, Y ZONAS COMUNES DEL PROYECTO ARBOLEDA SANTA TERESITA
Responsables | Compañía | Nombre Responsable |  | Cargo | Firma Responsables
CONTRATISTA
INTERVENTOR
B. DATOS ESPECÍFICOS
ANÁLISIS DE PRECIO UNITARIO
PRESUPUESTO |  |  | BASE IDU
CAPÍTULO | TERMINACIÓN TORRES (ZONAS COMUNES INTERNAS) |  | CAPÍTULO
ÍTEM | 2.42 |  | CÓDIGO
Descripción |  |  |  | un |  | Fecha
SUMINITRO E INSTALACION TAPA PARA CAJA DE CIRCUITO DE TV POR PISO (Incluye puesra a punto) |  |  |  | UN |  | 2024-06-26
1. EQUIPO
Código Ins. ó Apu | Descripción |  | U.M. | Cantidad | Vr. Unitario | Vr. Total
| HERRAMIENTA MENOR |  | % | 8 | 11140.5 | 891.24
0
0
0
0
0
0
0
0
0
SUBTOTAL | [5 empty] | 891.24
2. MATERIALES
Código Ins. ó Apu | Descripción |  | U.M. | Cantidad | Vr. Unitario | Vr. Total
InsBL | LAMINA METALICO CR CAL 18 ANTICORROSIVO |  | M2 | 0.045 | 33781.1115 | 1520.15
0
0
0
0
0
0
0
0
0
0
0
0
0
0
SUBTOTAL | [5 empty] | 1520.15
3. TRANSPORTES
Código Ins. ó Apu | Descripción |  | U.M. | Cantidad | Vr. Unitario | Vr. Total
0
0
0
0
0
SUBTOTAL | [5 empty] | 0
4. MANO DE OBRA
Código Ins. ó Apu | Descripción |  | U.M. | Rendimiento | Vr. Unitario | Vr. Total
4278 | CUADRILLA (OFICIAL + AYUDANTE) |  | HR | 0.5 | 22281 | 11140.5
0
0
0
0
0
0
0
SUBTOTAL | [5 empty] | 11140.5
TOTAL COSTO DIRECTO | [5 empty] | 13551.89
OBSERVACIONES DE LOS RESPONSABLES
TOTAL NÚMERO DE FOLIOS
NOTA IMPORTANTE !
El Procedimiento vigente "Actualización de la Base de Datos de Precios de Referencia", obliga a los responsables del análisis, sean estos: el funcionario del área Interna, el consultor externo, el contratista constructor o el Interventor, a proveer a la Dirección Técnica Estratégica todos los documentos que soportan las cantidades de obra, valores unitarios y rendimientos relacionados en el APU. Así mismo el contratista y la interventoría deberán realizar la verificación de que el APU no es un precio contractual.
(Firma)
(Nombre)
Supervisor Caja de Vivienda Popular

## 2,43
FORMATO ANÁLISIS DE PRECIOS UNITARIOS DE REFERENCIA
CÓDIGO | CALCULO APU |  |  |  | VERSIÓN 1.0
A. DATOS GENERALES
CONTRATO No.
OBJETO | EJECUCIÓN A PRECIOS UNITARIOS DE LAS OBRAS PENDIENTES PARA LA TERMINACIÓN Y ENTREGA DE LAS 23 TORRES, 504 APARTAMENTOS, UNIDAD DE TRATAMIENTO DE BASURAS DEL SECTOR I Y SALÓN COMUNAL DEL SECTOR I, Y ZONAS COMUNES DEL PROYECTO ARBOLEDA SANTA TERESITA
Responsables | Compañía | Nombre Responsable |  | Cargo | Firma Responsables
CONTRATISTA
INTERVENTOR
B. DATOS ESPECÍFICOS
ANÁLISIS DE PRECIO UNITARIO
PRESUPUESTO |  |  | BASE IDU
CAPÍTULO | TERMINACIÓN TORRES (ZONAS COMUNES INTERNAS) |  | CAPÍTULO
ÍTEM | 2.43 |  | CÓDIGO
Descripción |  |  |  | un |  | Fecha
SUMINISTRO E INSTALACIÓN REGISTROS DE 2 1/2" RED CONTRA INCENDIOS (Válvula Angular Bronce 2x1-1/2" Red Contra Incendio) |  |  |  | UN |  | 2024-06-26
1. EQUIPO
Código Ins. ó Apu | Descripción |  | U.M. | Cantidad | Vr. Unitario | Vr. Total
| HERRAMIENTA MENOR |  | % | 10 | 26737.2 | 2673.72
0
0
0
0
0
0
0
0
0
SUBTOTAL | [5 empty] | 2673.72
2. MATERIALES
Código Ins. ó Apu | Descripción |  | U.M. | Cantidad | Vr. Unitario | Vr. Total
InsDX | VÁLVULA ANGULAR BRONCE 2 1/2" RCI |  | Un | 1 | 522044 | 522044
0
0
0
0
0
0
0
0
0
0
0
0
0
0
SUBTOTAL | [5 empty] | 522044
3. TRANSPORTES
Código Ins. ó Apu | Descripción |  | U.M. | Cantidad | Vr. Unitario | Vr. Total
0
0
0
0
0
SUBTOTAL | [5 empty] | 0
4. MANO DE OBRA
Código Ins. ó Apu | Descripción |  | U.M. | Rendimiento | Vr. Unitario | Vr. Total
4278 | CUADRILLA (OFICIAL + AYUDANTE) |  | HR | 1.2 | 22281 | 26737.2
0
0
0
0
0
0
0
SUBTOTAL | [5 empty] | 26737.2
TOTAL COSTO DIRECTO | [5 empty] | 551454.92
OBSERVACIONES DE LOS RESPONSABLES
TOTAL NÚMERO DE FOLIOS
NOTA IMPORTANTE !
El Procedimiento vigente "Actualización de la Base de Datos de Precios de Referencia", obliga a los responsables del análisis, sean estos: el funcionario del área Interna, el consultor externo, el contratista constructor o el Interventor, a proveer a la Dirección Técnica Estratégica todos los documentos que soportan las cantidades de obra, valores unitarios y rendimientos relacionados en el APU. Así mismo el contratista y la interventoría deberán realizar la verificación de que el APU no es un precio contractual.
(Firma)
(Nombre)
Supervisor Caja de Vivienda Popular

## 2,44
FORMATO ANÁLISIS DE PRECIOS UNITARIOS DE REFERENCIA
CÓDIGO | CALCULO APU |  |  |  | VERSIÓN 1.0
A. DATOS GENERALES
CONTRATO No.
OBJETO | EJECUCIÓN A PRECIOS UNITARIOS DE LAS OBRAS PENDIENTES PARA LA TERMINACIÓN Y ENTREGA DE LAS 23 TORRES, 504 APARTAMENTOS, UNIDAD DE TRATAMIENTO DE BASURAS DEL SECTOR I Y SALÓN COMUNAL DEL SECTOR I, Y ZONAS COMUNES DEL PROYECTO ARBOLEDA SANTA TERESITA
Responsables | Compañía | Nombre Responsable |  | Cargo | Firma Responsables
CONTRATISTA
INTERVENTOR
B. DATOS ESPECÍFICOS
ANÁLISIS DE PRECIO UNITARIO
PRESUPUESTO |  |  | BASE IDU
CAPÍTULO | TERMINACIÓN TORRES (ZONAS COMUNES INTERNAS) |  | CAPÍTULO
ÍTEM | 2.44 |  | CÓDIGO
Descripción |  |  |  | un |  | Fecha
SUMINISTRO E INSTALACIÓN DE VÁLVULA EXPULSORA DE AIRE EN 1" PARA RCI (Válvula ventosa de 1" Red Contra Incendio) |  |  |  | UN |  | 2024-06-26
1. EQUIPO
Código Ins. ó Apu | Descripción |  | U.M. | Cantidad | Vr. Unitario | Vr. Total
| HERRAMIENTA MENOR |  | % | 10 | 31193.4 | 3119.34
0
0
0
0
0
0
0
0
0
SUBTOTAL | [5 empty] | 3119.34
2. MATERIALES
Código Ins. ó Apu | Descripción |  | U.M. | Cantidad | Vr. Unitario | Vr. Total
InsDW | VALVULA VENTOSA 1" HD |  | Un | 1 | 332330 | 332330
0
0
0
0
0
0
0
0
0
0
0
0
0
0
SUBTOTAL | [5 empty] | 332330
3. TRANSPORTES
Código Ins. ó Apu | Descripción |  | U.M. | Cantidad | Vr. Unitario | Vr. Total
0
0
0
0
0
SUBTOTAL | [5 empty] | 0
4. MANO DE OBRA
Código Ins. ó Apu | Descripción |  | U.M. | Rendimiento | Vr. Unitario | Vr. Total
4278 | CUADRILLA (OFICIAL + AYUDANTE) |  | HR | 1.4 | 22281 | 31193.4
0
0
0
0
0
0
0
SUBTOTAL | [5 empty] | 31193.4
TOTAL COSTO DIRECTO | [5 empty] | 366642.74
OBSERVACIONES DE LOS RESPONSABLES
TOTAL NÚMERO DE FOLIOS
NOTA IMPORTANTE !
El Procedimiento vigente "Actualización de la Base de Datos de Precios de Referencia", obliga a los responsables del análisis, sean estos: el funcionario del área Interna, el consultor externo, el contratista constructor o el Interventor, a proveer a la Dirección Técnica Estratégica todos los documentos que soportan las cantidades de obra, valores unitarios y rendimientos relacionados en el APU. Así mismo el contratista y la interventoría deberán realizar la verificación de que el APU no es un precio contractual.
(Firma)
(Nombre)
Supervisor Caja de Vivienda Popular

## 2,45
FORMATO ANÁLISIS DE PRECIOS UNITARIOS DE REFERENCIA
CÓDIGO | CALCULO APU |  |  |  | VERSIÓN 1.0
A. DATOS GENERALES
CONTRATO No.
OBJETO | EJECUCIÓN A PRECIOS UNITARIOS DE LAS OBRAS PENDIENTES PARA LA TERMINACIÓN Y ENTREGA DE LAS 23 TORRES, 504 APARTAMENTOS, UNIDAD DE TRATAMIENTO DE BASURAS DEL SECTOR I Y SALÓN COMUNAL DEL SECTOR I, Y ZONAS COMUNES DEL PROYECTO ARBOLEDA SANTA TERESITA
Responsables | Compañía | Nombre Responsable |  | Cargo | Firma Responsables
CONTRATISTA
INTERVENTOR
B. DATOS ESPECÍFICOS
ANÁLISIS DE PRECIO UNITARIO
PRESUPUESTO |  |  | BASE IDU
CAPÍTULO | TERMINACIÓN TORRES (ZONAS COMUNES INTERNAS) |  | CAPÍTULO
ÍTEM | 2.45 |  | CÓDIGO
Descripción |  |  |  | un |  | Fecha
SUMINISTRO E INSTALACION DE VALVULA SIAMESA 4"X2,1/2"X2,1/2" (Incluye ajuste y correcto funcionamiento) |  |  |  | UN |  | 2024-06-26
1. EQUIPO
Código Ins. ó Apu | Descripción |  | U.M. | Cantidad | Vr. Unitario | Vr. Total
| HERRAMIENTA MENOR |  | % | 10 | 33421.5 | 3342.15
0
0
0
0
0
0
0
0
0
SUBTOTAL | [5 empty] | 3342.15
2. MATERIALES
Código Ins. ó Apu | Descripción |  | U.M. | Cantidad | Vr. Unitario | Vr. Total
InsDY | SENSOR DETECTOR DE HUMO ALARMA + BATERÍA 9V CONEXIÓN 110V |  | Un | 1 | 22611.3333 | 22611.3333
0
0
0
0
0
0
0
0
0
0
0
0
0
0
SUBTOTAL | [5 empty] | 22611.3333
3. TRANSPORTES
Código Ins. ó Apu | Descripción |  | U.M. | Cantidad | Vr. Unitario | Vr. Total
0
0
0
0
0
SUBTOTAL | [5 empty] | 0
4. MANO DE OBRA
Código Ins. ó Apu | Descripción |  | U.M. | Rendimiento | Vr. Unitario | Vr. Total
4278 | CUADRILLA (OFICIAL + AYUDANTE) |  | HR | 1.5 | 22281 | 33421.5
0
0
0
0
0
0
0
SUBTOTAL | [5 empty] | 33421.5
TOTAL COSTO DIRECTO | [5 empty] | 59374.9833
OBSERVACIONES DE LOS RESPONSABLES
TOTAL NÚMERO DE FOLIOS
NOTA IMPORTANTE !
El Procedimiento vigente "Actualización de la Base de Datos de Precios de Referencia", obliga a los responsables del análisis, sean estos: el funcionario del área Interna, el consultor externo, el contratista constructor o el Interventor, a proveer a la Dirección Técnica Estratégica todos los documentos que soportan las cantidades de obra, valores unitarios y rendimientos relacionados en el APU. Así mismo el contratista y la interventoría deberán realizar la verificación de que el APU no es un precio contractual.
(Firma)
(Nombre)
Supervisor Caja de Vivienda Popular

## 2,46
FORMATO ANÁLISIS DE PRECIOS UNITARIOS DE REFERENCIA
CÓDIGO | CALCULO APU |  |  |  | VERSIÓN 1.0
A. DATOS GENERALES
CONTRATO No.
OBJETO | EJECUCIÓN A PRECIOS UNITARIOS DE LAS OBRAS PENDIENTES PARA LA TERMINACIÓN Y ENTREGA DE LAS 23 TORRES, 504 APARTAMENTOS, UNIDAD DE TRATAMIENTO DE BASURAS DEL SECTOR I Y SALÓN COMUNAL DEL SECTOR I, Y ZONAS COMUNES DEL PROYECTO ARBOLEDA SANTA TERESITA
Responsables | Compañía | Nombre Responsable |  | Cargo | Firma Responsables
CONTRATISTA
INTERVENTOR
B. DATOS ESPECÍFICOS
ANÁLISIS DE PRECIO UNITARIO
PRESUPUESTO |  |  | BASE IDU
CAPÍTULO | TERMINACIÓN TORRES (ZONAS COMUNES INTERNAS) |  | CAPÍTULO
ÍTEM | 2.46 |  | CÓDIGO
Descripción |  |  |  | un |  | Fecha
SUMINISTRO E INSTALACION DE BRIDA RANURADA 2 1/2" (Incluye ajuste y correcto funcionamiento) |  |  |  | UN |  | 2024-06-26
1. EQUIPO
Código Ins. ó Apu | Descripción |  | U.M. | Cantidad | Vr. Unitario | Vr. Total
| HERRAMIENTA MENOR |  | % | 10 | 6684.3 | 668.43
0
0
0
0
0
0
0
0
0
SUBTOTAL | [5 empty] | 668.43
2. MATERIALES
Código Ins. ó Apu | Descripción |  | U.M. | Cantidad | Vr. Unitario | Vr. Total
InsDZ | BRIDA RANURADA DE 2 1/2" |  | Un | 1 | 42295 | 42295
0
0
0
0
0
0
0
0
0
0
0
0
0
0
SUBTOTAL | [5 empty] | 42295
3. TRANSPORTES
Código Ins. ó Apu | Descripción |  | U.M. | Cantidad | Vr. Unitario | Vr. Total
0
0
0
0
0
SUBTOTAL | [5 empty] | 0
4. MANO DE OBRA
Código Ins. ó Apu | Descripción |  | U.M. | Rendimiento | Vr. Unitario | Vr. Total
4278 | CUADRILLA (OFICIAL + AYUDANTE) |  | HR | 0.3 | 22281 | 6684.3
0
0
0
0
0
0
0
SUBTOTAL | [5 empty] | 6684.3
TOTAL COSTO DIRECTO | [5 empty] | 49647.73
OBSERVACIONES DE LOS RESPONSABLES
TOTAL NÚMERO DE FOLIOS
NOTA IMPORTANTE !
El Procedimiento vigente "Actualización de la Base de Datos de Precios de Referencia", obliga a los responsables del análisis, sean estos: el funcionario del área Interna, el consultor externo, el contratista constructor o el Interventor, a proveer a la Dirección Técnica Estratégica todos los documentos que soportan las cantidades de obra, valores unitarios y rendimientos relacionados en el APU. Así mismo el contratista y la interventoría deberán realizar la verificación de que el APU no es un precio contractual.
(Firma)
(Nombre)
Supervisor Caja de Vivienda Popular

## 2,47
FORMATO ANÁLISIS DE PRECIOS UNITARIOS DE REFERENCIA
CÓDIGO | CALCULO APU |  |  |  | VERSIÓN 1.0
A. DATOS GENERALES
CONTRATO No.
OBJETO | EJECUCIÓN A PRECIOS UNITARIOS DE LAS OBRAS PENDIENTES PARA LA TERMINACIÓN Y ENTREGA DE LAS 23 TORRES, 504 APARTAMENTOS, UNIDAD DE TRATAMIENTO DE BASURAS DEL SECTOR I Y SALÓN COMUNAL DEL SECTOR I, Y ZONAS COMUNES DEL PROYECTO ARBOLEDA SANTA TERESITA
Responsables | Compañía | Nombre Responsable |  | Cargo | Firma Responsables
CONTRATISTA
INTERVENTOR
B. DATOS ESPECÍFICOS
ANÁLISIS DE PRECIO UNITARIO
PRESUPUESTO |  |  | BASE IDU
CAPÍTULO | TERMINACIÓN TORRES (ZONAS COMUNES INTERNAS) |  | CAPÍTULO
ÍTEM | 2.47 |  | CÓDIGO
Descripción |  |  |  | un |  | Fecha
SUMINISTRO E INSTALACION DE TUBO GALVANZADO PARA RED CONTRA INCENDIOS 2 1/2" (Color Rojo, Incluye ajuste y correcto funcionamiento) |  |  |  | M |  | 2024-06-26
1. EQUIPO
Código Ins. ó Apu | Descripción |  | U.M. | Cantidad | Vr. Unitario | Vr. Total
| HERRAMIENTA MENOR |  | % | 10 | 8912.4 | 891.24
0
0
0
0
0
0
0
0
0
SUBTOTAL | [5 empty] | 891.24
2. MATERIALES
Código Ins. ó Apu | Descripción |  | U.M. | Cantidad | Vr. Unitario | Vr. Total
InsEA | TUBO GALVANIZADO DE 2 1/2" ROJO, PARA RED CONTRA INCENDIOS |  | M | 1 | 49412.6667 | 49412.6667
0
0
0
0
0
0
0
0
0
0
0
0
0
0
SUBTOTAL | [5 empty] | 49412.6667
3. TRANSPORTES
Código Ins. ó Apu | Descripción |  | U.M. | Cantidad | Vr. Unitario | Vr. Total
0
0
0
0
0
SUBTOTAL | [5 empty] | 0
4. MANO DE OBRA
Código Ins. ó Apu | Descripción |  | U.M. | Rendimiento | Vr. Unitario | Vr. Total
4278 | CUADRILLA (OFICIAL + AYUDANTE) |  | HR | 0.4 | 22281 | 8912.4
0
0
0
0
0
0
0
SUBTOTAL | [5 empty] | 8912.4
TOTAL COSTO DIRECTO | [5 empty] | 59216.3067
OBSERVACIONES DE LOS RESPONSABLES
TOTAL NÚMERO DE FOLIOS
NOTA IMPORTANTE !
El Procedimiento vigente "Actualización de la Base de Datos de Precios de Referencia", obliga a los responsables del análisis, sean estos: el funcionario del área Interna, el consultor externo, el contratista constructor o el Interventor, a proveer a la Dirección Técnica Estratégica todos los documentos que soportan las cantidades de obra, valores unitarios y rendimientos relacionados en el APU. Así mismo el contratista y la interventoría deberán realizar la verificación de que el APU no es un precio contractual.
(Firma)
(Nombre)
Supervisor Caja de Vivienda Popular

## 2,48
FORMATO ANÁLISIS DE PRECIOS UNITARIOS DE REFERENCIA
CÓDIGO | CALCULO APU |  |  |  | VERSIÓN 1.0
A. DATOS GENERALES
CONTRATO No.
OBJETO | EJECUCIÓN A PRECIOS UNITARIOS DE LAS OBRAS PENDIENTES PARA LA TERMINACIÓN Y ENTREGA DE LAS 23 TORRES, 504 APARTAMENTOS, UNIDAD DE TRATAMIENTO DE BASURAS DEL SECTOR I Y SALÓN COMUNAL DEL SECTOR I, Y ZONAS COMUNES DEL PROYECTO ARBOLEDA SANTA TERESITA
Responsables | Compañía | Nombre Responsable |  | Cargo | Firma Responsables
CONTRATISTA
INTERVENTOR
B. DATOS ESPECÍFICOS
ANÁLISIS DE PRECIO UNITARIO
PRESUPUESTO |  |  | BASE IDU
CAPÍTULO | TERMINACIÓN TORRES (ZONAS COMUNES INTERNAS) |  | CAPÍTULO
ÍTEM | 2.48 |  | CÓDIGO
Descripción |  |  |  | un |  | Fecha
SUMINISTRO E INSTALACION DE CODO GALVANIZADO PARA RED CONTRA INCENDIOS 2 1/2" (Incluye ajuste y puesta punto) |  |  |  | UN |  | 2024-06-26
1. EQUIPO
Código Ins. ó Apu | Descripción |  | U.M. | Cantidad | Vr. Unitario | Vr. Total
| HERRAMIENTA MENOR |  | % | 10 | 4456.2 | 445.62
0
0
0
0
0
0
0
0
0
SUBTOTAL | [5 empty] | 445.62
2. MATERIALES
Código Ins. ó Apu | Descripción |  | U.M. | Cantidad | Vr. Unitario | Vr. Total
InsEB | CODO 90° GALVANIZADO DE 2 1/2" |  | Un | 1 | 35410 | 35410
0
0
0
0
0
0
0
0
0
0
0
0
0
0
SUBTOTAL | [5 empty] | 35410
3. TRANSPORTES
Código Ins. ó Apu | Descripción |  | U.M. | Cantidad | Vr. Unitario | Vr. Total
0
0
0
0
0
SUBTOTAL | [5 empty] | 0
4. MANO DE OBRA
Código Ins. ó Apu | Descripción |  | U.M. | Rendimiento | Vr. Unitario | Vr. Total
4278 | CUADRILLA (OFICIAL + AYUDANTE) |  | HR | 0.2 | 22281 | 4456.2
0
0
0
0
0
0
0
SUBTOTAL | [5 empty] | 4456.2
TOTAL COSTO DIRECTO | [5 empty] | 40311.82
OBSERVACIONES DE LOS RESPONSABLES
TOTAL NÚMERO DE FOLIOS
NOTA IMPORTANTE !
El Procedimiento vigente "Actualización de la Base de Datos de Precios de Referencia", obliga a los responsables del análisis, sean estos: el funcionario del área Interna, el consultor externo, el contratista constructor o el Interventor, a proveer a la Dirección Técnica Estratégica todos los documentos que soportan las cantidades de obra, valores unitarios y rendimientos relacionados en el APU. Así mismo el contratista y la interventoría deberán realizar la verificación de que el APU no es un precio contractual.
(Firma)
(Nombre)
Supervisor Caja de Vivienda Popular

## 2,49
FORMATO ANÁLISIS DE PRECIOS UNITARIOS DE REFERENCIA
CÓDIGO | CALCULO APU |  |  |  | VERSIÓN 1.0
A. DATOS GENERALES
CONTRATO No.
OBJETO | EJECUCIÓN A PRECIOS UNITARIOS DE LAS OBRAS PENDIENTES PARA LA TERMINACIÓN Y ENTREGA DE LAS 23 TORRES, 504 APARTAMENTOS, UNIDAD DE TRATAMIENTO DE BASURAS DEL SECTOR I Y SALÓN COMUNAL DEL SECTOR I, Y ZONAS COMUNES DEL PROYECTO ARBOLEDA SANTA TERESITA
Responsables | Compañía | Nombre Responsable |  | Cargo | Firma Responsables
CONTRATISTA
INTERVENTOR
B. DATOS ESPECÍFICOS
ANÁLISIS DE PRECIO UNITARIO
PRESUPUESTO |  |  | BASE IDU
CAPÍTULO | TERMINACIÓN TORRES (ZONAS COMUNES INTERNAS) |  | CAPÍTULO
ÍTEM | 2.49 |  | CÓDIGO
Descripción |  |  |  | un |  | Fecha
SUMINISTRO E INSTALACION ABRAZADERA METALICA 2 1/2" PARA AJUSTE EN PARED (Iincluye accesorios) |  |  |  | UN |  | 2024-06-26
1. EQUIPO
Código Ins. ó Apu | Descripción |  | U.M. | Cantidad | Vr. Unitario | Vr. Total
| HERRAMIENTA MENOR |  | % | 10 | 3342.15 | 334.215
0
0
0
0
0
0
0
0
0
SUBTOTAL | [5 empty] | 334.215
2. MATERIALES
Código Ins. ó Apu | Descripción |  | U.M. | Cantidad | Vr. Unitario | Vr. Total
InsEC | ABRAZADERA DOBLE ALA METALICA 2 1/2" |  | Un | 1 | 5548.6667 | 5548.6667
0
0
0
0
0
0
0
0
0
0
0
0
0
0
SUBTOTAL | [5 empty] | 5548.6667
3. TRANSPORTES
Código Ins. ó Apu | Descripción |  | U.M. | Cantidad | Vr. Unitario | Vr. Total
0
0
0
0
0
SUBTOTAL | [5 empty] | 0
4. MANO DE OBRA
Código Ins. ó Apu | Descripción |  | U.M. | Rendimiento | Vr. Unitario | Vr. Total
4278 | CUADRILLA (OFICIAL + AYUDANTE) |  | HR | 0.15 | 22281 | 3342.15
0
0
0
0
0
0
0
SUBTOTAL | [5 empty] | 3342.15
TOTAL COSTO DIRECTO | [5 empty] | 9225.0317
OBSERVACIONES DE LOS RESPONSABLES
TOTAL NÚMERO DE FOLIOS
NOTA IMPORTANTE !
El Procedimiento vigente "Actualización de la Base de Datos de Precios de Referencia", obliga a los responsables del análisis, sean estos: el funcionario del área Interna, el consultor externo, el contratista constructor o el Interventor, a proveer a la Dirección Técnica Estratégica todos los documentos que soportan las cantidades de obra, valores unitarios y rendimientos relacionados en el APU. Así mismo el contratista y la interventoría deberán realizar la verificación de que el APU no es un precio contractual.
(Firma)
(Nombre)
Supervisor Caja de Vivienda Popular

## 2,50
FORMATO ANÁLISIS DE PRECIOS UNITARIOS DE REFERENCIA
CÓDIGO | CALCULO APU |  |  |  | VERSIÓN 1.0
A. DATOS GENERALES
CONTRATO No.
OBJETO | EJECUCIÓN A PRECIOS UNITARIOS DE LAS OBRAS PENDIENTES PARA LA TERMINACIÓN Y ENTREGA DE LAS 23 TORRES, 504 APARTAMENTOS, UNIDAD DE TRATAMIENTO DE BASURAS DEL SECTOR I Y SALÓN COMUNAL DEL SECTOR I, Y ZONAS COMUNES DEL PROYECTO ARBOLEDA SANTA TERESITA
Responsables | Compañía | Nombre Responsable |  | Cargo | Firma Responsables
CONTRATISTA
INTERVENTOR
B. DATOS ESPECÍFICOS
ANÁLISIS DE PRECIO UNITARIO
PRESUPUESTO |  |  | BASE IDU
CAPÍTULO | TERMINACIÓN TORRES (ZONAS COMUNES INTERNAS) |  | CAPÍTULO
ÍTEM | 2.5 |  | CÓDIGO
Descripción |  |  |  | un |  | Fecha
SUMINISTRO E INSTALACION DE TUBERIA GALVANIZADA PARA RED CONTRA INCENDIOS 2 1/2" (Incluye excavacion,cama de grava, atraque, mano de obra y accesorios.) |  |  |  | M |  | 2024-06-26
1. EQUIPO
Código Ins. ó Apu | Descripción |  | U.M. | Cantidad | Vr. Unitario | Vr. Total
| HERRAMIENTA MENOR |  | % | 10 | 31419 | 3141.9
0
0
0
0
0
0
0
0
0
SUBTOTAL | [5 empty] | 3141.9
2. MATERIALES
Código Ins. ó Apu | Descripción |  | U.M. | Cantidad | Vr. Unitario | Vr. Total
InsEA | TUBO GALVANIZADO DE 2 1/2" ROJO, PARA RED CONTRA INCENDIOS |  | M | 1 | 49412.6667 | 49412.6667
InsED | GRAVA |  | M3 | 0.03 | 145277.7778 | 4358.3333
InsEE | ARENA |  | M3 | 0.03 | 50225.9259 | 1506.7778
0
0
0
0
0
0
0
0
0
0
0
0
SUBTOTAL | [5 empty] | 55277.7778
3. TRANSPORTES
Código Ins. ó Apu | Descripción |  | U.M. | Cantidad | Vr. Unitario | Vr. Total
0
0
0
0
0
SUBTOTAL | [5 empty] | 0
4. MANO DE OBRA
Código Ins. ó Apu | Descripción |  | U.M. | Rendimiento | Vr. Unitario | Vr. Total
4279 | CUADRILLA (OFICIAL + 2 AYUDANTES) |  | HR | 1 | 31419 | 31419
0
0
0
0
0
0
0
SUBTOTAL | [5 empty] | 31419
TOTAL COSTO DIRECTO | [5 empty] | 89838.6778
OBSERVACIONES DE LOS RESPONSABLES
TOTAL NÚMERO DE FOLIOS
NOTA IMPORTANTE !
El Procedimiento vigente "Actualización de la Base de Datos de Precios de Referencia", obliga a los responsables del análisis, sean estos: el funcionario del área Interna, el consultor externo, el contratista constructor o el Interventor, a proveer a la Dirección Técnica Estratégica todos los documentos que soportan las cantidades de obra, valores unitarios y rendimientos relacionados en el APU. Así mismo el contratista y la interventoría deberán realizar la verificación de que el APU no es un precio contractual.
(Firma)
(Nombre)
Supervisor Caja de Vivienda Popular

## 2,51
FORMATO ANÁLISIS DE PRECIOS UNITARIOS DE REFERENCIA
CÓDIGO | CALCULO APU |  |  |  | VERSIÓN 1.0
A. DATOS GENERALES
CONTRATO No.
OBJETO | EJECUCIÓN A PRECIOS UNITARIOS DE LAS OBRAS PENDIENTES PARA LA TERMINACIÓN Y ENTREGA DE LAS 23 TORRES, 504 APARTAMENTOS, UNIDAD DE TRATAMIENTO DE BASURAS DEL SECTOR I Y SALÓN COMUNAL DEL SECTOR I, Y ZONAS COMUNES DEL PROYECTO ARBOLEDA SANTA TERESITA
Responsables | Compañía | Nombre Responsable |  | Cargo | Firma Responsables
CONTRATISTA
INTERVENTOR
B. DATOS ESPECÍFICOS
ANÁLISIS DE PRECIO UNITARIO
PRESUPUESTO |  |  | BASE IDU
CAPÍTULO | TERMINACIÓN TORRES (ZONAS COMUNES INTERNAS) |  | CAPÍTULO
ÍTEM | 2.51 |  | CÓDIGO
Descripción |  |  |  | un |  | Fecha
EJECUCION DE PRUEBA GENERAL DE CORRECTO FUNCIONAMIENTO DE RED CONTRAINCENDIOS |  |  |  | TORRE |  | 2024-06-26
1. EQUIPO
Código Ins. ó Apu | Descripción |  | U.M. | Cantidad | Vr. Unitario | Vr. Total
| HERRAMIENTA MENOR |  | % | 10 | 22281 | 2228.1
0
0
0
0
0
0
0
0
0
SUBTOTAL | [5 empty] | 2228.1
2. MATERIALES
Código Ins. ó Apu | Descripción |  | U.M. | Cantidad | Vr. Unitario | Vr. Total
5999 | PRUEBA HIDROSTÁTICA EN TUBERÍAS HASTA 12" DE DIÁMETRO, TRAMOS MÁXIMOS DE 500M. INCLUYE DESINFECCIÓN DE TUBERÍA. |  | UN | 0.33333 | 1309000 | 436333.3333
0
0
0
0
0
0
0
0
0
0
0
0
0
0
SUBTOTAL | [5 empty] | 436333.3333
3. TRANSPORTES
Código Ins. ó Apu | Descripción |  | U.M. | Cantidad | Vr. Unitario | Vr. Total
0
0
0
0
0
SUBTOTAL | [5 empty] | 0
4. MANO DE OBRA
Código Ins. ó Apu | Descripción |  | U.M. | Rendimiento | Vr. Unitario | Vr. Total
4278 | CUADRILLA (OFICIAL + AYUDANTE) |  | HR | 1 | 22281 | 22281
0
0
0
0
0
0
0
SUBTOTAL | [5 empty] | 22281
TOTAL COSTO DIRECTO | [5 empty] | 460842.4333
OBSERVACIONES DE LOS RESPONSABLES
TOTAL NÚMERO DE FOLIOS
NOTA IMPORTANTE !
El Procedimiento vigente "Actualización de la Base de Datos de Precios de Referencia", obliga a los responsables del análisis, sean estos: el funcionario del área Interna, el consultor externo, el contratista constructor o el Interventor, a proveer a la Dirección Técnica Estratégica todos los documentos que soportan las cantidades de obra, valores unitarios y rendimientos relacionados en el APU. Así mismo el contratista y la interventoría deberán realizar la verificación de que el APU no es un precio contractual.
(Firma)
(Nombre)
Supervisor Caja de Vivienda Popular

## 2,52
FORMATO ANÁLISIS DE PRECIOS UNITARIOS DE REFERENCIA
CÓDIGO | CALCULO APU |  |  |  | VERSIÓN 1.0
A. DATOS GENERALES
CONTRATO No.
OBJETO | EJECUCIÓN A PRECIOS UNITARIOS DE LAS OBRAS PENDIENTES PARA LA TERMINACIÓN Y ENTREGA DE LAS 23 TORRES, 504 APARTAMENTOS, UNIDAD DE TRATAMIENTO DE BASURAS DEL SECTOR I Y SALÓN COMUNAL DEL SECTOR I, Y ZONAS COMUNES DEL PROYECTO ARBOLEDA SANTA TERESITA
Responsables | Compañía | Nombre Responsable |  | Cargo | Firma Responsables
CONTRATISTA
INTERVENTOR
B. DATOS ESPECÍFICOS
ANÁLISIS DE PRECIO UNITARIO
PRESUPUESTO |  |  | BASE IDU
CAPÍTULO | TERMINACIÓN TORRES (ZONAS COMUNES INTERNAS) |  | CAPÍTULO
ÍTEM | 2.52 |  | CÓDIGO
Descripción |  |  |  | un |  | Fecha
SUMINISTRO E INSTALACIÓN REJILLAS PARA CAJA DE REGULADOR DE GAS NATURAL (en barra cuadrada de 6x9mm, incluye anclaje, anticorrosivo y pintura tipo esmalte) |  |  |  | UN |  | 2024-06-26
1. EQUIPO
Código Ins. ó Apu | Descripción |  | U.M. | Cantidad | Vr. Unitario | Vr. Total
| HERRAMIENTA MENOR |  | % | 10 | 5570.25 | 557.025
0
0
0
0
0
0
0
0
0
SUBTOTAL | [5 empty] | 557.025
2. MATERIALES
Código Ins. ó Apu | Descripción |  | U.M. | Cantidad | Vr. Unitario | Vr. Total
InsEL | REJILLA PLANA ALUMINIO DE 60X90 MM |  | Un | 1 | 17830 | 17830
0
0
0
0
0
0
0
0
0
0
0
0
0
0
SUBTOTAL | [5 empty] | 17830
3. TRANSPORTES
Código Ins. ó Apu | Descripción |  | U.M. | Cantidad | Vr. Unitario | Vr. Total
0
0
0
0
0
SUBTOTAL | [5 empty] | 0
4. MANO DE OBRA
Código Ins. ó Apu | Descripción |  | U.M. | Rendimiento | Vr. Unitario | Vr. Total
4278 | CUADRILLA (OFICIAL + AYUDANTE) |  | HR | 0.25 | 22281 | 5570.25
0
0
0
0
0
0
0
SUBTOTAL | [5 empty] | 5570.25
TOTAL COSTO DIRECTO | [5 empty] | 23957.275
OBSERVACIONES DE LOS RESPONSABLES
TOTAL NÚMERO DE FOLIOS
NOTA IMPORTANTE !
El Procedimiento vigente "Actualización de la Base de Datos de Precios de Referencia", obliga a los responsables del análisis, sean estos: el funcionario del área Interna, el consultor externo, el contratista constructor o el Interventor, a proveer a la Dirección Técnica Estratégica todos los documentos que soportan las cantidades de obra, valores unitarios y rendimientos relacionados en el APU. Así mismo el contratista y la interventoría deberán realizar la verificación de que el APU no es un precio contractual.
(Firma)
(Nombre)
Supervisor Caja de Vivienda Popular

## 2,53
FORMATO ANÁLISIS DE PRECIOS UNITARIOS DE REFERENCIA
CÓDIGO | CALCULO APU |  |  |  | VERSIÓN 1.0
A. DATOS GENERALES
CONTRATO No.
OBJETO | EJECUCIÓN A PRECIOS UNITARIOS DE LAS OBRAS PENDIENTES PARA LA TERMINACIÓN Y ENTREGA DE LAS 23 TORRES, 504 APARTAMENTOS, UNIDAD DE TRATAMIENTO DE BASURAS DEL SECTOR I Y SALÓN COMUNAL DEL SECTOR I, Y ZONAS COMUNES DEL PROYECTO ARBOLEDA SANTA TERESITA
Responsables | Compañía | Nombre Responsable |  | Cargo | Firma Responsables
CONTRATISTA
INTERVENTOR
B. DATOS ESPECÍFICOS
ANÁLISIS DE PRECIO UNITARIO
PRESUPUESTO |  |  | BASE IDU
CAPÍTULO | TERMINACIÓN TORRES (ZONAS COMUNES INTERNAS) |  | CAPÍTULO
ÍTEM | 2.53 |  | CÓDIGO
Descripción |  |  |  | un |  | Fecha
SUMINISTRO E INSTALACION DE REGULADOR DE GAS PRIMERA ETAPA (incluye accesosrios) |  |  |  | UN |  | 2024-06-26
1. EQUIPO
Código Ins. ó Apu | Descripción |  | U.M. | Cantidad | Vr. Unitario | Vr. Total
| HERRAMIENTA MENOR |  | % | 10 | 26737.2 | 2673.72
0
0
0
0
0
0
0
0
0
SUBTOTAL | [5 empty] | 2673.72
2. MATERIALES
Código Ins. ó Apu | Descripción |  | U.M. | Cantidad | Vr. Unitario | Vr. Total
InsEJ | REGULADOR DE GAS NATURAL PRIMERA ETAPA |  | Un | 1 | 358837 | 358837
InsEF | TUBO AG SCH 40 DE 1/2" |  | M | 0.5 | 18374.6667 | 9187.3333
InsFA | TAPON GALVANIZADO DE 1/2" |  | Un | 1 | 1749 | 1749
InsEI | VALVULA DE CR DE 1/2" |  | Un | 1 | 15168.3333 | 15168.3333
InsEH | UNION GALVANIZADA DE 1/2" |  | Un | 1 | 1593.3333 | 1593.3333
0
0
0
0
0
0
0
0
0
0
SUBTOTAL | [5 empty] | 386535
3. TRANSPORTES
Código Ins. ó Apu | Descripción |  | U.M. | Cantidad | Vr. Unitario | Vr. Total
0
0
0
0
0
SUBTOTAL | [5 empty] | 0
4. MANO DE OBRA
Código Ins. ó Apu | Descripción |  | U.M. | Rendimiento | Vr. Unitario | Vr. Total
4278 | CUADRILLA (OFICIAL + AYUDANTE) |  | HR | 1.2 | 22281 | 26737.2
0
0
0
0
0
0
0
SUBTOTAL | [5 empty] | 26737.2
TOTAL COSTO DIRECTO | [5 empty] | 415945.92
OBSERVACIONES DE LOS RESPONSABLES
TOTAL NÚMERO DE FOLIOS
NOTA IMPORTANTE !
El Procedimiento vigente "Actualización de la Base de Datos de Precios de Referencia", obliga a los responsables del análisis, sean estos: el funcionario del área Interna, el consultor externo, el contratista constructor o el Interventor, a proveer a la Dirección Técnica Estratégica todos los documentos que soportan las cantidades de obra, valores unitarios y rendimientos relacionados en el APU. Así mismo el contratista y la interventoría deberán realizar la verificación de que el APU no es un precio contractual.
(Firma)
(Nombre)
Supervisor Caja de Vivienda Popular

## 2,54
FORMATO ANÁLISIS DE PRECIOS UNITARIOS DE REFERENCIA
CÓDIGO | CALCULO APU |  |  |  | VERSIÓN 1.0
A. DATOS GENERALES
CONTRATO No.
OBJETO | EJECUCIÓN A PRECIOS UNITARIOS DE LAS OBRAS PENDIENTES PARA LA TERMINACIÓN Y ENTREGA DE LAS 23 TORRES, 504 APARTAMENTOS, UNIDAD DE TRATAMIENTO DE BASURAS DEL SECTOR I Y SALÓN COMUNAL DEL SECTOR I, Y ZONAS COMUNES DEL PROYECTO ARBOLEDA SANTA TERESITA
Responsables | Compañía | Nombre Responsable |  | Cargo | Firma Responsables
CONTRATISTA
INTERVENTOR
B. DATOS ESPECÍFICOS
ANÁLISIS DE PRECIO UNITARIO
PRESUPUESTO |  |  | BASE IDU
CAPÍTULO | TERMINACIÓN TORRES (ZONAS COMUNES INTERNAS) |  | CAPÍTULO
ÍTEM | 2.54 |  | CÓDIGO
Descripción |  |  |  | un |  | Fecha
SUMINISTRO E INSTALACION DE REGULADOR DE GAS SEGUNDA ETAPA (incluye accesorios) |  |  |  | UN |  | 2024-06-26
1. EQUIPO
Código Ins. ó Apu | Descripción |  | U.M. | Cantidad | Vr. Unitario | Vr. Total
| HERRAMIENTA MENOR |  | % | 5 | 133686 | 6684.3
0
0
0
0
0
0
0
0
0
SUBTOTAL | [5 empty] | 6684.3
2. MATERIALES
Código Ins. ó Apu | Descripción |  | U.M. | Cantidad | Vr. Unitario | Vr. Total
InsEK | REGULADOR DE GAS NATURAL SEGUNDA ETAPA |  | Un | 1 | 158333.3333 | 158333.3333
InsEF | TUBO AG SCH 40 DE 1/2" |  | M | 1 | 18374.6667 | 18374.6667
InsEH | UNION GALVANIZADA DE 1/2" |  | Un | 1 | 1593.3333 | 1593.3333
InsEI | VALVULA DE CR DE 1/2" |  | Un | 1 | 15168.3333 | 15168.3333
InsEM | ELEVADOR 1/2" IPS |  | Un | 1 | 29021.6667 | 29021.6667
InsEN | TUBO POLIETILENO 1/2" |  | Un | 1 | 3585.3333 | 3585.3333
InsEO | TEE POLIETILENO 1/2" |  | Un | 1 | 8833.3333 | 8833.3333
InsEG | CODO AG SCHA DE 1/2" |  | Un | 1 | 2465 | 2465
0
0
0
0
0
0
0
SUBTOTAL | [5 empty] | 237375
3. TRANSPORTES
Código Ins. ó Apu | Descripción |  | U.M. | Cantidad | Vr. Unitario | Vr. Total
0
0
0
0
0
SUBTOTAL | [5 empty] | 0
4. MANO DE OBRA
Código Ins. ó Apu | Descripción |  | U.M. | Rendimiento | Vr. Unitario | Vr. Total
4278 | CUADRILLA (OFICIAL + AYUDANTE) |  | HR | 6 | 22281 | 133686
0
0
0
0
0
0
0
SUBTOTAL | [5 empty] | 133686
TOTAL COSTO DIRECTO | [5 empty] | 377745.3
OBSERVACIONES DE LOS RESPONSABLES
TOTAL NÚMERO DE FOLIOS
NOTA IMPORTANTE !
El Procedimiento vigente "Actualización de la Base de Datos de Precios de Referencia", obliga a los responsables del análisis, sean estos: el funcionario del área Interna, el consultor externo, el contratista constructor o el Interventor, a proveer a la Dirección Técnica Estratégica todos los documentos que soportan las cantidades de obra, valores unitarios y rendimientos relacionados en el APU. Así mismo el contratista y la interventoría deberán realizar la verificación de que el APU no es un precio contractual.
(Firma)
(Nombre)
Supervisor Caja de Vivienda Popular

## 2,55
FORMATO ANÁLISIS DE PRECIOS UNITARIOS DE REFERENCIA
CÓDIGO | CALCULO APU |  |  |  | VERSIÓN 1.0
A. DATOS GENERALES
CONTRATO No.
OBJETO | EJECUCIÓN A PRECIOS UNITARIOS DE LAS OBRAS PENDIENTES PARA LA TERMINACIÓN Y ENTREGA DE LAS 23 TORRES, 504 APARTAMENTOS, UNIDAD DE TRATAMIENTO DE BASURAS DEL SECTOR I Y SALÓN COMUNAL DEL SECTOR I, Y ZONAS COMUNES DEL PROYECTO ARBOLEDA SANTA TERESITA
Responsables | Compañía | Nombre Responsable |  | Cargo | Firma Responsables
CONTRATISTA
INTERVENTOR
B. DATOS ESPECÍFICOS
ANÁLISIS DE PRECIO UNITARIO
PRESUPUESTO |  |  | BASE IDU
CAPÍTULO | TERMINACIÓN TORRES (ZONAS COMUNES INTERNAS) |  | CAPÍTULO
ÍTEM | 2.55 |  | CÓDIGO
Descripción |  |  |  | un |  | Fecha
SUMINISTRO E INSTALACIÓN DE CAJILLAS 2 MEDIDORES GAS NATURAL 60x90x16 EMPOTRADA (homologadas VANTI, en lamina cal. 18, incluye anclaje, anticorrosivo con pintura electrostática y placa identificacion) |  |  |  | UN |  | 2024-06-26
1. EQUIPO
Código Ins. ó Apu | Descripción |  | U.M. | Cantidad | Vr. Unitario | Vr. Total
| HERRAMIENTA MENOR |  | % | 5 | 26737.2 | 1336.86
0
0
0
0
0
0
0
0
0
SUBTOTAL | [5 empty] | 1336.86
2. MATERIALES
Código Ins. ó Apu | Descripción |  | U.M. | Cantidad | Vr. Unitario | Vr. Total
InsEP | CAJA 2 MEDIDORES GAS NATURAL 60x90x16 |  | Un | 1 | 102625 | 102625
0
0
0
0
0
0
0
0
0
0
0
0
0
0
SUBTOTAL | [5 empty] | 102625
3. TRANSPORTES
Código Ins. ó Apu | Descripción |  | U.M. | Cantidad | Vr. Unitario | Vr. Total
0
0
0
0
0
SUBTOTAL | [5 empty] | 0
4. MANO DE OBRA
Código Ins. ó Apu | Descripción |  | U.M. | Rendimiento | Vr. Unitario | Vr. Total
4278 | CUADRILLA (OFICIAL + AYUDANTE) |  | HR | 1.2 | 22281 | 26737.2
0
0
0
0
0
0
0
SUBTOTAL | [5 empty] | 26737.2
TOTAL COSTO DIRECTO | [5 empty] | 130699.06
OBSERVACIONES DE LOS RESPONSABLES
TOTAL NÚMERO DE FOLIOS
NOTA IMPORTANTE !
El Procedimiento vigente "Actualización de la Base de Datos de Precios de Referencia", obliga a los responsables del análisis, sean estos: el funcionario del área Interna, el consultor externo, el contratista constructor o el Interventor, a proveer a la Dirección Técnica Estratégica todos los documentos que soportan las cantidades de obra, valores unitarios y rendimientos relacionados en el APU. Así mismo el contratista y la interventoría deberán realizar la verificación de que el APU no es un precio contractual.
(Firma)
(Nombre)
Supervisor Caja de Vivienda Popular

## 2,56
FORMATO ANÁLISIS DE PRECIOS UNITARIOS DE REFERENCIA
CÓDIGO | CALCULO APU |  |  |  | VERSIÓN 1.0
A. DATOS GENERALES
CONTRATO No.
OBJETO | EJECUCIÓN A PRECIOS UNITARIOS DE LAS OBRAS PENDIENTES PARA LA TERMINACIÓN Y ENTREGA DE LAS 23 TORRES, 504 APARTAMENTOS, UNIDAD DE TRATAMIENTO DE BASURAS DEL SECTOR I Y SALÓN COMUNAL DEL SECTOR I, Y ZONAS COMUNES DEL PROYECTO ARBOLEDA SANTA TERESITA
Responsables | Compañía | Nombre Responsable |  | Cargo | Firma Responsables
CONTRATISTA
INTERVENTOR
B. DATOS ESPECÍFICOS
ANÁLISIS DE PRECIO UNITARIO
PRESUPUESTO |  |  | BASE IDU
CAPÍTULO | TERMINACIÓN TORRES (ZONAS COMUNES INTERNAS) |  | CAPÍTULO
ÍTEM | 2.56 |  | CÓDIGO
Descripción |  |  |  | un |  | Fecha
SUMINISTRO E INSTALACION DE TUBERIA PARA RED DE GAS EN TORRE DESDE REGULADOR PRIMERA ETAPA HASTA PUNTO DE MEDIDOR (Incluye accesorios y correcto funcionamiento,no incluye rotura de muro o piso) |  |  |  | M |  | 2024-06-26
1. EQUIPO
Código Ins. ó Apu | Descripción |  | U.M. | Cantidad | Vr. Unitario | Vr. Total
| HERRAMIENTA MENOR |  | % | 5 | 7798.35 | 389.9175
0
0
0
0
0
0
0
0
0
SUBTOTAL | [5 empty] | 389.9175
2. MATERIALES
Código Ins. ó Apu | Descripción |  | U.M. | Cantidad | Vr. Unitario | Vr. Total
InsEF | TUBO AG SCH 40 DE 1/2" |  | M | 1 | 18374.6667 | 18374.6667
InsFC | GRAPA U GALVANIZADA (ABRAZADERA) |  | Un | 0.5 | 6900 | 3450
0
0
0
0
0
0
0
0
0
0
0
0
0
SUBTOTAL | [5 empty] | 21824.6667
3. TRANSPORTES
Código Ins. ó Apu | Descripción |  | U.M. | Cantidad | Vr. Unitario | Vr. Total
0
0
0
0
0
SUBTOTAL | [5 empty] | 0
4. MANO DE OBRA
Código Ins. ó Apu | Descripción |  | U.M. | Rendimiento | Vr. Unitario | Vr. Total
4278 | CUADRILLA (OFICIAL + AYUDANTE) |  | HR | 0.35 | 22281 | 7798.35
0
0
0
0
0
0
0
SUBTOTAL | [5 empty] | 7798.35
TOTAL COSTO DIRECTO | [5 empty] | 30012.9342
OBSERVACIONES DE LOS RESPONSABLES
TOTAL NÚMERO DE FOLIOS
NOTA IMPORTANTE !
El Procedimiento vigente "Actualización de la Base de Datos de Precios de Referencia", obliga a los responsables del análisis, sean estos: el funcionario del área Interna, el consultor externo, el contratista constructor o el Interventor, a proveer a la Dirección Técnica Estratégica todos los documentos que soportan las cantidades de obra, valores unitarios y rendimientos relacionados en el APU. Así mismo el contratista y la interventoría deberán realizar la verificación de que el APU no es un precio contractual.
(Firma)
(Nombre)
Supervisor Caja de Vivienda Popular

## 2,57
FORMATO ANÁLISIS DE PRECIOS UNITARIOS DE REFERENCIA
CÓDIGO | CALCULO APU |  |  |  | VERSIÓN 1.0
A. DATOS GENERALES
CONTRATO No.
OBJETO | EJECUCIÓN A PRECIOS UNITARIOS DE LAS OBRAS PENDIENTES PARA LA TERMINACIÓN Y ENTREGA DE LAS 23 TORRES, 504 APARTAMENTOS, UNIDAD DE TRATAMIENTO DE BASURAS DEL SECTOR I Y SALÓN COMUNAL DEL SECTOR I, Y ZONAS COMUNES DEL PROYECTO ARBOLEDA SANTA TERESITA
Responsables | Compañía | Nombre Responsable |  | Cargo | Firma Responsables
CONTRATISTA
INTERVENTOR
B. DATOS ESPECÍFICOS
ANÁLISIS DE PRECIO UNITARIO
PRESUPUESTO |  |  | BASE IDU
CAPÍTULO | TERMINACIÓN TORRES (ZONAS COMUNES INTERNAS) |  | CAPÍTULO
ÍTEM | 2.57 |  | CÓDIGO
Descripción |  |  |  | un |  | Fecha
M.O REPARACION DE SISTEMA DE VENTILACION PARA RED DE GAS (Incluye limpieza, reparacion y elementos adicionales) |  |  |  | UN |  | 2024-06-26
1. EQUIPO
Código Ins. ó Apu | Descripción |  | U.M. | Cantidad | Vr. Unitario | Vr. Total
| HERRAMIENTA MENOR |  | % | 10 | 31419 | 3141.9
0
0
0
0
0
0
0
0
0
SUBTOTAL | [5 empty] | 3141.9
2. MATERIALES
Código Ins. ó Apu | Descripción |  | U.M. | Cantidad | Vr. Unitario | Vr. Total
N/A | CONSUMIBLES |  | % | 10 | 31419 | 3141.9
0
0
0
0
0
0
0
0
0
0
0
0
0
0
SUBTOTAL | [5 empty] | 3141.9
3. TRANSPORTES
Código Ins. ó Apu | Descripción |  | U.M. | Cantidad | Vr. Unitario | Vr. Total
0
0
0
0
0
SUBTOTAL | [5 empty] | 0
4. MANO DE OBRA
Código Ins. ó Apu | Descripción |  | U.M. | Rendimiento | Vr. Unitario | Vr. Total
4279 | CUADRILLA (OFICIAL + 2 AYUDANTES) |  | HR | 1 | 31419 | 31419
0
0
0
0
0
0
0
SUBTOTAL | [5 empty] | 31419
TOTAL COSTO DIRECTO | [5 empty] | 37702.8
OBSERVACIONES DE LOS RESPONSABLES
TOTAL NÚMERO DE FOLIOS
NOTA IMPORTANTE !
El Procedimiento vigente "Actualización de la Base de Datos de Precios de Referencia", obliga a los responsables del análisis, sean estos: el funcionario del área Interna, el consultor externo, el contratista constructor o el Interventor, a proveer a la Dirección Técnica Estratégica todos los documentos que soportan las cantidades de obra, valores unitarios y rendimientos relacionados en el APU. Así mismo el contratista y la interventoría deberán realizar la verificación de que el APU no es un precio contractual.
(Firma)
(Nombre)
Supervisor Caja de Vivienda Popular

## 2,58
FORMATO ANÁLISIS DE PRECIOS UNITARIOS DE REFERENCIA
CÓDIGO | CALCULO APU |  |  |  | VERSIÓN 1.0
A. DATOS GENERALES
CONTRATO No.
OBJETO | EJECUCIÓN A PRECIOS UNITARIOS DE LAS OBRAS PENDIENTES PARA LA TERMINACIÓN Y ENTREGA DE LAS 23 TORRES, 504 APARTAMENTOS, UNIDAD DE TRATAMIENTO DE BASURAS DEL SECTOR I Y SALÓN COMUNAL DEL SECTOR I, Y ZONAS COMUNES DEL PROYECTO ARBOLEDA SANTA TERESITA
Responsables | Compañía | Nombre Responsable |  | Cargo | Firma Responsables
CONTRATISTA
INTERVENTOR
B. DATOS ESPECÍFICOS
ANÁLISIS DE PRECIO UNITARIO
PRESUPUESTO |  |  | BASE IDU
CAPÍTULO | TERMINACIÓN TORRES (ZONAS COMUNES INTERNAS) |  | CAPÍTULO
ÍTEM | 2.58 |  | CÓDIGO
Descripción |  |  |  | un |  | Fecha
PRUEBA DE HERMETICIDAD DE RED DE GAS PARA RED MATRIZ EN TORRE (Red antes de regulacion etapa 2) |  |  |  | UN |  | 2024-06-26
1. EQUIPO
Código Ins. ó Apu | Descripción |  | U.M. | Cantidad | Vr. Unitario | Vr. Total
| HERRAMIENTA MENOR |  | % | 10 | 15596.7 | 1559.67
0
0
0
0
0
0
0
0
0
SUBTOTAL | [5 empty] | 1559.67
2. MATERIALES
Código Ins. ó Apu | Descripción |  | U.M. | Cantidad | Vr. Unitario | Vr. Total
InsFD | REVISION DE RED INTERNA DE GAS |  | Un | 0.8 | 82000 | 65600
0
0
0
0
0
0
0
0
0
0
0
0
0
0
SUBTOTAL | [5 empty] | 65600
3. TRANSPORTES
Código Ins. ó Apu | Descripción |  | U.M. | Cantidad | Vr. Unitario | Vr. Total
0
0
0
0
0
SUBTOTAL | [5 empty] | 0
4. MANO DE OBRA
Código Ins. ó Apu | Descripción |  | U.M. | Rendimiento | Vr. Unitario | Vr. Total
4278 | CUADRILLA (OFICIAL + AYUDANTE) |  | HR | 0.7 | 22281 | 15596.7
0
0
0
0
0
0
0
SUBTOTAL | [5 empty] | 15596.7
TOTAL COSTO DIRECTO | [5 empty] | 82756.37
OBSERVACIONES DE LOS RESPONSABLES
TOTAL NÚMERO DE FOLIOS
NOTA IMPORTANTE !
El Procedimiento vigente "Actualización de la Base de Datos de Precios de Referencia", obliga a los responsables del análisis, sean estos: el funcionario del área Interna, el consultor externo, el contratista constructor o el Interventor, a proveer a la Dirección Técnica Estratégica todos los documentos que soportan las cantidades de obra, valores unitarios y rendimientos relacionados en el APU. Así mismo el contratista y la interventoría deberán realizar la verificación de que el APU no es un precio contractual.
(Firma)
(Nombre)
Supervisor Caja de Vivienda Popular

## 2,59
FORMATO ANÁLISIS DE PRECIOS UNITARIOS DE REFERENCIA
CÓDIGO | CALCULO APU |  |  |  | VERSIÓN 1.0
A. DATOS GENERALES
CONTRATO No.
OBJETO | EJECUCIÓN A PRECIOS UNITARIOS DE LAS OBRAS PENDIENTES PARA LA TERMINACIÓN Y ENTREGA DE LAS 23 TORRES, 504 APARTAMENTOS, UNIDAD DE TRATAMIENTO DE BASURAS DEL SECTOR I Y SALÓN COMUNAL DEL SECTOR I, Y ZONAS COMUNES DEL PROYECTO ARBOLEDA SANTA TERESITA
Responsables | Compañía | Nombre Responsable |  | Cargo | Firma Responsables
CONTRATISTA
INTERVENTOR
B. DATOS ESPECÍFICOS
ANÁLISIS DE PRECIO UNITARIO
PRESUPUESTO |  |  | BASE IDU
CAPÍTULO | TERMINACIÓN TORRES (ZONAS COMUNES INTERNAS) |  | CAPÍTULO
ÍTEM | 2.59 |  | CÓDIGO
Descripción |  |  |  | un |  | Fecha
SUMINISTRO E INSTALACIÓN DE CAJILLAS NORMA ACUEDUCTO 2 MEDIDORES 60x60x16 EMPOTRADA (homologadas EAB, en lamina cal. 18, incluye anclaje, anticorrosivo con pintura electrostática y placa identificacion) |  |  |  | UN |  | 2024-06-26
1. EQUIPO
Código Ins. ó Apu | Descripción |  | U.M. | Cantidad | Vr. Unitario | Vr. Total
| HERRAMIENTA MENOR |  | % | 10 | 44562 | 4456.2
0
0
0
0
0
0
0
0
0
SUBTOTAL | [5 empty] | 4456.2
2. MATERIALES
Código Ins. ó Apu | Descripción |  | U.M. | Cantidad | Vr. Unitario | Vr. Total
InsEV | CAJA NORMA ACUEDUCTO 2 MEDIDORES 60x60x16 |  | Un | 1 | 292542.0633 | 292542.0633
0
0
0
0
0
0
0
0
0
0
0
0
0
0
SUBTOTAL | [5 empty] | 292542.0633
3. TRANSPORTES
Código Ins. ó Apu | Descripción |  | U.M. | Cantidad | Vr. Unitario | Vr. Total
0
0
0
0
0
SUBTOTAL | [5 empty] | 0
4. MANO DE OBRA
Código Ins. ó Apu | Descripción |  | U.M. | Rendimiento | Vr. Unitario | Vr. Total
4278 | CUADRILLA (OFICIAL + AYUDANTE) |  | HR | 2 | 22281 | 44562
0
0
0
0
0
0
0
SUBTOTAL | [5 empty] | 44562
TOTAL COSTO DIRECTO | [5 empty] | 341560.2633
OBSERVACIONES DE LOS RESPONSABLES
TOTAL NÚMERO DE FOLIOS
NOTA IMPORTANTE !
El Procedimiento vigente "Actualización de la Base de Datos de Precios de Referencia", obliga a los responsables del análisis, sean estos: el funcionario del área Interna, el consultor externo, el contratista constructor o el Interventor, a proveer a la Dirección Técnica Estratégica todos los documentos que soportan las cantidades de obra, valores unitarios y rendimientos relacionados en el APU. Así mismo el contratista y la interventoría deberán realizar la verificación de que el APU no es un precio contractual.
(Firma)
(Nombre)
Supervisor Caja de Vivienda Popular

## 2,60
FORMATO ANÁLISIS DE PRECIOS UNITARIOS DE REFERENCIA
CÓDIGO | CALCULO APU |  |  |  | VERSIÓN 1.0
A. DATOS GENERALES
CONTRATO No.
OBJETO | EJECUCIÓN A PRECIOS UNITARIOS DE LAS OBRAS PENDIENTES PARA LA TERMINACIÓN Y ENTREGA DE LAS 23 TORRES, 504 APARTAMENTOS, UNIDAD DE TRATAMIENTO DE BASURAS DEL SECTOR I Y SALÓN COMUNAL DEL SECTOR I, Y ZONAS COMUNES DEL PROYECTO ARBOLEDA SANTA TERESITA
Responsables | Compañía | Nombre Responsable |  | Cargo | Firma Responsables
CONTRATISTA
INTERVENTOR
B. DATOS ESPECÍFICOS
ANÁLISIS DE PRECIO UNITARIO
PRESUPUESTO |  |  | BASE IDU
CAPÍTULO | TERMINACIÓN TORRES (ZONAS COMUNES INTERNAS) |  | CAPÍTULO
ÍTEM | 2.6 |  | CÓDIGO
Descripción |  |  |  | un |  | Fecha
M.O. REPARACIÓN Y/O SUMINISTRO E INSTALACIÓN TUBERÍA SANITARIA PARA BAJANTES EN TORRES (Incluye sondeo destape, reparación y/o cambio de tuberías, limpiador, soldadura, accesorios) |  |  |  | M |  | 2024-06-26
1. EQUIPO
Código Ins. ó Apu | Descripción |  | U.M. | Cantidad | Vr. Unitario | Vr. Total
| HERRAMIENTA MENOR |  | % | 10 | 25135.2 | 2513.52
0
0
0
0
0
0
0
0
0
SUBTOTAL | [5 empty] | 2513.52
2. MATERIALES
Código Ins. ó Apu | Descripción |  | U.M. | Cantidad | Vr. Unitario | Vr. Total
InsFT | TUBO PVC DE 4" PARA RED SANITARIA |  | M | 1 | 15998.9444 | 15998.9444
InsFU | CODO PVC DE 4" PARA RED DE AGUA |  | Un | 0.4 | 9652.3333 | 3860.9333
InsAS | LIMPIADOR PVC 1/4 |  | Un | 0.05 | 47618.6667 | 2380.9333
InsAT | SOLDADURA PVC LÍQUIDA 1/4 |  | Un | 0.05 | 73674.6667 | 3683.7333
InsFY | YE PVC DE 4" PARA RED DE AGUA |  | Un | 0.3 | 23005.6667 | 6901.7
0
0
0
0
0
0
0
0
0
0
SUBTOTAL | [5 empty] | 32826.2444
3. TRANSPORTES
Código Ins. ó Apu | Descripción |  | U.M. | Cantidad | Vr. Unitario | Vr. Total
0
0
0
0
0
SUBTOTAL | [5 empty] | 0
4. MANO DE OBRA
Código Ins. ó Apu | Descripción |  | U.M. | Rendimiento | Vr. Unitario | Vr. Total
4279 | CUADRILLA (OFICIAL + 2 AYUDANTES) |  | HR | 0.8 | 31419 | 25135.2
0
0
0
0
0
0
0
SUBTOTAL | [5 empty] | 25135.2
TOTAL COSTO DIRECTO | [5 empty] | 60474.9644
OBSERVACIONES DE LOS RESPONSABLES
TOTAL NÚMERO DE FOLIOS
NOTA IMPORTANTE !
El Procedimiento vigente "Actualización de la Base de Datos de Precios de Referencia", obliga a los responsables del análisis, sean estos: el funcionario del área Interna, el consultor externo, el contratista constructor o el Interventor, a proveer a la Dirección Técnica Estratégica todos los documentos que soportan las cantidades de obra, valores unitarios y rendimientos relacionados en el APU. Así mismo el contratista y la interventoría deberán realizar la verificación de que el APU no es un precio contractual.
(Firma)
(Nombre)
Supervisor Caja de Vivienda Popular

## 2,61
FORMATO ANÁLISIS DE PRECIOS UNITARIOS DE REFERENCIA
CÓDIGO | CALCULO APU |  |  |  | VERSIÓN 1.0
A. DATOS GENERALES
CONTRATO No.
OBJETO | EJECUCIÓN A PRECIOS UNITARIOS DE LAS OBRAS PENDIENTES PARA LA TERMINACIÓN Y ENTREGA DE LAS 23 TORRES, 504 APARTAMENTOS, UNIDAD DE TRATAMIENTO DE BASURAS DEL SECTOR I Y SALÓN COMUNAL DEL SECTOR I, Y ZONAS COMUNES DEL PROYECTO ARBOLEDA SANTA TERESITA
Responsables | Compañía | Nombre Responsable |  | Cargo | Firma Responsables
CONTRATISTA
INTERVENTOR
B. DATOS ESPECÍFICOS
ANÁLISIS DE PRECIO UNITARIO
PRESUPUESTO |  |  | BASE IDU
CAPÍTULO | TERMINACIÓN TORRES (ZONAS COMUNES INTERNAS) |  | CAPÍTULO
ÍTEM | 2.61 |  | CÓDIGO
Descripción |  |  |  | un |  | Fecha
M.O REPARACION DAÑO EN RED DE SUMINISTRO DE AGUA EN TORRE HASTA ACOMETIDA (Incluye sondeo destape, reparación y/o cambio de tuberías, limpiador, soldadura, accesorios) |  |  |  | M |  | 2024-06-26
1. EQUIPO
Código Ins. ó Apu | Descripción |  | U.M. | Cantidad | Vr. Unitario | Vr. Total
| HERRAMIENTA MENOR |  | % | 10 | 15709.5 | 1570.95
0
0
0
0
0
0
0
0
0
SUBTOTAL | [5 empty] | 1570.95
2. MATERIALES
Código Ins. ó Apu | Descripción |  | U.M. | Cantidad | Vr. Unitario | Vr. Total
InsFO | CODO PVC DE 1 1/4" PARA RED DE AGUA |  | Un | 0.4 | 2803.3333 | 1121.3333
InsFR | TUBO PVC DE 1 1/4" PARA RED DE AGUA |  | M | 1 | 6741.2444 | 6741.2444
InsFI | UNION PVC 1 1/4" |  | Un | 0.3 | 1587 | 476.1
InsAT | SOLDADURA PVC LÍQUIDA 1/4 |  | Un | 0.04 | 73674.6667 | 2946.9867
InsAS | LIMPIADOR PVC 1/4 |  | Un | 0.1 | 47618.6667 | 4761.8667
0
0
0
0
0
0
0
0
0
0
SUBTOTAL | [5 empty] | 16047.5311
3. TRANSPORTES
Código Ins. ó Apu | Descripción |  | U.M. | Cantidad | Vr. Unitario | Vr. Total
0
0
0
0
0
SUBTOTAL | [5 empty] | 0
4. MANO DE OBRA
Código Ins. ó Apu | Descripción |  | U.M. | Rendimiento | Vr. Unitario | Vr. Total
4279 | CUADRILLA (OFICIAL + 2 AYUDANTES) |  | HR | 0.5 | 31419 | 15709.5
0
0
0
0
0
0
0
SUBTOTAL | [5 empty] | 15709.5
TOTAL COSTO DIRECTO | [5 empty] | 33327.9811
OBSERVACIONES DE LOS RESPONSABLES
TOTAL NÚMERO DE FOLIOS
NOTA IMPORTANTE !
El Procedimiento vigente "Actualización de la Base de Datos de Precios de Referencia", obliga a los responsables del análisis, sean estos: el funcionario del área Interna, el consultor externo, el contratista constructor o el Interventor, a proveer a la Dirección Técnica Estratégica todos los documentos que soportan las cantidades de obra, valores unitarios y rendimientos relacionados en el APU. Así mismo el contratista y la interventoría deberán realizar la verificación de que el APU no es un precio contractual.
(Firma)
(Nombre)
Supervisor Caja de Vivienda Popular

## 2,62
FORMATO ANÁLISIS DE PRECIOS UNITARIOS DE REFERENCIA
CÓDIGO | CALCULO APU |  |  |  | VERSIÓN 1.0
A. DATOS GENERALES
CONTRATO No.
OBJETO | EJECUCIÓN A PRECIOS UNITARIOS DE LAS OBRAS PENDIENTES PARA LA TERMINACIÓN Y ENTREGA DE LAS 23 TORRES, 504 APARTAMENTOS, UNIDAD DE TRATAMIENTO DE BASURAS DEL SECTOR I Y SALÓN COMUNAL DEL SECTOR I, Y ZONAS COMUNES DEL PROYECTO ARBOLEDA SANTA TERESITA
Responsables | Compañía | Nombre Responsable |  | Cargo | Firma Responsables
CONTRATISTA
INTERVENTOR
B. DATOS ESPECÍFICOS
ANÁLISIS DE PRECIO UNITARIO
PRESUPUESTO |  |  | BASE IDU
CAPÍTULO | TERMINACIÓN TORRES (ZONAS COMUNES INTERNAS) |  | CAPÍTULO
ÍTEM | 2.62 |  | CÓDIGO
Descripción |  |  |  | un |  | Fecha
SUMINISTRO E INSTALACION RED MATRIZ DE AGUA 1" (Incluye accesorios) |  |  |  | M |  | 2024-06-26
1. EQUIPO
Código Ins. ó Apu | Descripción |  | U.M. | Cantidad | Vr. Unitario | Vr. Total
| HERRAMIENTA MENOR |  | % | 10 | 28277.1 | 2827.71
0
0
0
0
0
0
0
0
0
SUBTOTAL | [5 empty] | 2827.71
2. MATERIALES
Código Ins. ó Apu | Descripción |  | U.M. | Cantidad | Vr. Unitario | Vr. Total
InsFK | TEE PVC DE 1" PARA RED DE AGUA |  | Un | 0.4 | 2752 | 1100.8
InsFJ | UNION PVC 1" |  | Un | 0.3 | 763.3333 | 229
InsFQ | TUBO PVC DE 1" PARA RED DE AGUA |  | M | 1 | 3505.6667 | 3505.6667
InsFN | CODO PVC DE 1" PARA RED DE AGUA |  | Un | 0.3 | 1421.3333 | 426.4
InsFW | REDUCCION PVC 1" A 1 1/4" |  | Un | 0.3 | 1713.6667 | 514.1
InsAT | SOLDADURA PVC LÍQUIDA 1/4 |  | Un | 0.04 | 73674.6667 | 2946.9867
InsAS | LIMPIADOR PVC 1/4 |  | Un | 0.1 | 47618.6667 | 4761.8667
0
0
0
0
0
0
0
0
SUBTOTAL | [5 empty] | 13484.82
3. TRANSPORTES
Código Ins. ó Apu | Descripción |  | U.M. | Cantidad | Vr. Unitario | Vr. Total
0
0
0
0
0
SUBTOTAL | [5 empty] | 0
4. MANO DE OBRA
Código Ins. ó Apu | Descripción |  | U.M. | Rendimiento | Vr. Unitario | Vr. Total
4279 | CUADRILLA (OFICIAL + 2 AYUDANTES) |  | HR | 0.9 | 31419 | 28277.1
0
0
0
0
0
0
0
SUBTOTAL | [5 empty] | 28277.1
TOTAL COSTO DIRECTO | [5 empty] | 44589.63
OBSERVACIONES DE LOS RESPONSABLES
TOTAL NÚMERO DE FOLIOS
NOTA IMPORTANTE !
El Procedimiento vigente "Actualización de la Base de Datos de Precios de Referencia", obliga a los responsables del análisis, sean estos: el funcionario del área Interna, el consultor externo, el contratista constructor o el Interventor, a proveer a la Dirección Técnica Estratégica todos los documentos que soportan las cantidades de obra, valores unitarios y rendimientos relacionados en el APU. Así mismo el contratista y la interventoría deberán realizar la verificación de que el APU no es un precio contractual.
(Firma)
(Nombre)
Supervisor Caja de Vivienda Popular

## 2,63
FORMATO ANÁLISIS DE PRECIOS UNITARIOS DE REFERENCIA
CÓDIGO | CALCULO APU |  |  |  | VERSIÓN 1.0
A. DATOS GENERALES
CONTRATO No.
OBJETO | EJECUCIÓN A PRECIOS UNITARIOS DE LAS OBRAS PENDIENTES PARA LA TERMINACIÓN Y ENTREGA DE LAS 23 TORRES, 504 APARTAMENTOS, UNIDAD DE TRATAMIENTO DE BASURAS DEL SECTOR I Y SALÓN COMUNAL DEL SECTOR I, Y ZONAS COMUNES DEL PROYECTO ARBOLEDA SANTA TERESITA
Responsables | Compañía | Nombre Responsable |  | Cargo | Firma Responsables
CONTRATISTA
INTERVENTOR
B. DATOS ESPECÍFICOS
ANÁLISIS DE PRECIO UNITARIO
PRESUPUESTO |  |  | BASE IDU
CAPÍTULO | TERMINACIÓN TORRES (ZONAS COMUNES INTERNAS) |  | CAPÍTULO
ÍTEM | 2.63 |  | CÓDIGO
Descripción |  |  |  | un |  | Fecha
SUMINISTRO E INSTALACION RED MATRIZ DE AGUA 1 1/2" (Incluye accesorios) |  |  |  | M |  | 2024-06-26
1. EQUIPO
Código Ins. ó Apu | Descripción |  | U.M. | Cantidad | Vr. Unitario | Vr. Total
| HERRAMIENTA MENOR |  | % | 10 | 28277.1 | 2827.71
0
0
0
0
0
0
0
0
0
SUBTOTAL | [5 empty] | 2827.71
2. MATERIALES
Código Ins. ó Apu | Descripción |  | U.M. | Cantidad | Vr. Unitario | Vr. Total
InsFL | TEE PVC DE 1 1/2" PARA RED DE AGUA |  | Un | 0.4 | 5661.3333 | 2264.5333
InsFH | UNION PVC 1 1/2" |  | Un | 0.3 | 2297 | 689.1
InsFS | TUBO PVC DE 1 1/2" PARA RED DE AGUA |  | M | 1 | 8144.5556 | 8144.5556
InsFP | CODO PVC DE 1 1/2" PARA RED DE AGUA |  | Un | 0.3 | 5927.6667 | 1778.3
InsFX | REDUCCION PVC 1 1/4" A 1 1/2" |  | Un | 0.3 | 4253.3333 | 1276
InsAT | SOLDADURA PVC LÍQUIDA 1/4 |  | Un | 0.05 | 73674.6667 | 3683.7333
InsAS | LIMPIADOR PVC 1/4 |  | Un | 0.2 | 47618.6667 | 9523.7333
0
0
0
0
0
0
0
0
SUBTOTAL | [5 empty] | 27359.9556
3. TRANSPORTES
Código Ins. ó Apu | Descripción |  | U.M. | Cantidad | Vr. Unitario | Vr. Total
0
0
0
0
0
SUBTOTAL | [5 empty] | 0
4. MANO DE OBRA
Código Ins. ó Apu | Descripción |  | U.M. | Rendimiento | Vr. Unitario | Vr. Total
4279 | CUADRILLA (OFICIAL + 2 AYUDANTES) |  | HR | 0.9 | 31419 | 28277.1
0
0
0
0
0
0
0
SUBTOTAL | [5 empty] | 28277.1
TOTAL COSTO DIRECTO | [5 empty] | 58464.7656
OBSERVACIONES DE LOS RESPONSABLES
TOTAL NÚMERO DE FOLIOS
NOTA IMPORTANTE !
El Procedimiento vigente "Actualización de la Base de Datos de Precios de Referencia", obliga a los responsables del análisis, sean estos: el funcionario del área Interna, el consultor externo, el contratista constructor o el Interventor, a proveer a la Dirección Técnica Estratégica todos los documentos que soportan las cantidades de obra, valores unitarios y rendimientos relacionados en el APU. Así mismo el contratista y la interventoría deberán realizar la verificación de que el APU no es un precio contractual.
(Firma)
(Nombre)
Supervisor Caja de Vivienda Popular

## 2,64
FORMATO ANÁLISIS DE PRECIOS UNITARIOS DE REFERENCIA
CÓDIGO | CALCULO APU |  |  |  | VERSIÓN 1.0
A. DATOS GENERALES
CONTRATO No.
OBJETO | EJECUCIÓN A PRECIOS UNITARIOS DE LAS OBRAS PENDIENTES PARA LA TERMINACIÓN Y ENTREGA DE LAS 23 TORRES, 504 APARTAMENTOS, UNIDAD DE TRATAMIENTO DE BASURAS DEL SECTOR I Y SALÓN COMUNAL DEL SECTOR I, Y ZONAS COMUNES DEL PROYECTO ARBOLEDA SANTA TERESITA
Responsables | Compañía | Nombre Responsable |  | Cargo | Firma Responsables
CONTRATISTA
INTERVENTOR
B. DATOS ESPECÍFICOS
ANÁLISIS DE PRECIO UNITARIO
PRESUPUESTO |  |  | BASE IDU
CAPÍTULO | TERMINACIÓN TORRES (ZONAS COMUNES INTERNAS) |  | CAPÍTULO
ÍTEM | 2.64 |  | CÓDIGO
Descripción |  |  |  | un |  | Fecha
SUMINISTRO E INSTALACION RED MATRIZ DE AGUA 1 1/4" (Incluye accesorios) |  |  |  | M |  | 2024-06-26
1. EQUIPO
Código Ins. ó Apu | Descripción |  | U.M. | Cantidad | Vr. Unitario | Vr. Total
| HERRAMIENTA MENOR |  | % | 10 | 28277.1 | 2827.71
0
0
0
0
0
0
0
0
0
SUBTOTAL | [5 empty] | 2827.71
2. MATERIALES
Código Ins. ó Apu | Descripción |  | U.M. | Cantidad | Vr. Unitario | Vr. Total
InsFM | TEE PVC DE 1 1/4" PARA RED DE AGUA |  | Un | 0.4 | 6172.6667 | 2469.0667
InsFI | UNION PVC 1 1/4" |  | Un | 0.3 | 1587 | 476.1
InsFR | TUBO PVC DE 1 1/4" PARA RED DE AGUA |  | M | 1 | 6741.2444 | 6741.2444
InsFO | CODO PVC DE 1 1/4" PARA RED DE AGUA |  | Un | 0.3 | 2803.3333 | 841
InsFX | REDUCCION PVC 1 1/4" A 1 1/2" |  | Un | 0.3 | 4253.3333 | 1276
InsAT | SOLDADURA PVC LÍQUIDA 1/4 |  | Un | 0.045 | 73674.6667 | 3315.36
InsAS | LIMPIADOR PVC 1/4 |  | Un | 0.15 | 47618.6667 | 7142.8
0
0
0
0
0
0
0
0
SUBTOTAL | [5 empty] | 22261.5711
3. TRANSPORTES
Código Ins. ó Apu | Descripción |  | U.M. | Cantidad | Vr. Unitario | Vr. Total
0
0
0
0
0
SUBTOTAL | [5 empty] | 0
4. MANO DE OBRA
Código Ins. ó Apu | Descripción |  | U.M. | Rendimiento | Vr. Unitario | Vr. Total
4279 | CUADRILLA (OFICIAL + 2 AYUDANTES) |  | HR | 0.9 | 31419 | 28277.1
0
0
0
0
0
0
0
SUBTOTAL | [5 empty] | 28277.1
TOTAL COSTO DIRECTO | [5 empty] | 53366.3811
OBSERVACIONES DE LOS RESPONSABLES
TOTAL NÚMERO DE FOLIOS
NOTA IMPORTANTE !
El Procedimiento vigente "Actualización de la Base de Datos de Precios de Referencia", obliga a los responsables del análisis, sean estos: el funcionario del área Interna, el consultor externo, el contratista constructor o el Interventor, a proveer a la Dirección Técnica Estratégica todos los documentos que soportan las cantidades de obra, valores unitarios y rendimientos relacionados en el APU. Así mismo el contratista y la interventoría deberán realizar la verificación de que el APU no es un precio contractual.
(Firma)
(Nombre)
Supervisor Caja de Vivienda Popular

## 2,65
FORMATO ANÁLISIS DE PRECIOS UNITARIOS DE REFERENCIA
CÓDIGO | CALCULO APU |  |  |  | VERSIÓN 1.0
A. DATOS GENERALES
CONTRATO No.
OBJETO | EJECUCIÓN A PRECIOS UNITARIOS DE LAS OBRAS PENDIENTES PARA LA TERMINACIÓN Y ENTREGA DE LAS 23 TORRES, 504 APARTAMENTOS, UNIDAD DE TRATAMIENTO DE BASURAS DEL SECTOR I Y SALÓN COMUNAL DEL SECTOR I, Y ZONAS COMUNES DEL PROYECTO ARBOLEDA SANTA TERESITA
Responsables | Compañía | Nombre Responsable |  | Cargo | Firma Responsables
CONTRATISTA
INTERVENTOR
B. DATOS ESPECÍFICOS
ANÁLISIS DE PRECIO UNITARIO
PRESUPUESTO |  |  | BASE IDU
CAPÍTULO | TERMINACIÓN TORRES (ZONAS COMUNES INTERNAS) |  | CAPÍTULO
ÍTEM | 2.65 |  | CÓDIGO
Descripción |  |  |  | un |  | Fecha
LEVANTE MURO EN MAMPOSTERÍA LADRILLO TOLETE MACIZO (incluye materiales, mortero de pega, mano de obra demolición muro existente y cargue escombros) |  |  |  | M2 |  | 2024-06-26
1. EQUIPO
Código Ins. ó Apu | Descripción |  | U.M. | Cantidad | Vr. Unitario | Vr. Total
| HERRAMIENTA MENOR |  | % | 10 | 31419 | 3141.9
0
0
0
0
0
0
0
0
0
SUBTOTAL | [5 empty] | 3141.9
2. MATERIALES
Código Ins. ó Apu | Descripción |  | U.M. | Cantidad | Vr. Unitario | Vr. Total
InsEX | LADRILLO TOLETE MACIZO |  | Un | 50 | 650 | 32500
3476 | MORTERO 1:3 (HECHO EN OBRA) |  | M3 | 0.026 | 395974 | 10295.324
0
0
0
0
0
0
0
0
0
0
0
0
0
SUBTOTAL | [5 empty] | 42795.324
3. TRANSPORTES
Código Ins. ó Apu | Descripción |  | U.M. | Cantidad | Vr. Unitario | Vr. Total
0
0
0
0
0
SUBTOTAL | [5 empty] | 0
4. MANO DE OBRA
Código Ins. ó Apu | Descripción |  | U.M. | Rendimiento | Vr. Unitario | Vr. Total
4279 | CUADRILLA (OFICIAL + 2 AYUDANTES) |  | HR | 1 | 31419 | 31419
0
0
0
0
0
0
0
SUBTOTAL | [5 empty] | 31419
TOTAL COSTO DIRECTO | [5 empty] | 77356.224
OBSERVACIONES DE LOS RESPONSABLES
TOTAL NÚMERO DE FOLIOS
NOTA IMPORTANTE !
El Procedimiento vigente "Actualización de la Base de Datos de Precios de Referencia", obliga a los responsables del análisis, sean estos: el funcionario del área Interna, el consultor externo, el contratista constructor o el Interventor, a proveer a la Dirección Técnica Estratégica todos los documentos que soportan las cantidades de obra, valores unitarios y rendimientos relacionados en el APU. Así mismo el contratista y la interventoría deberán realizar la verificación de que el APU no es un precio contractual.
(Firma)
(Nombre)
Supervisor Caja de Vivienda Popular

## 2,66
FORMATO ANÁLISIS DE PRECIOS UNITARIOS DE REFERENCIA
CÓDIGO | CALCULO APU |  |  |  | VERSIÓN 1.0
A. DATOS GENERALES
CONTRATO No.
OBJETO | EJECUCIÓN A PRECIOS UNITARIOS DE LAS OBRAS PENDIENTES PARA LA TERMINACIÓN Y ENTREGA DE LAS 23 TORRES, 504 APARTAMENTOS, UNIDAD DE TRATAMIENTO DE BASURAS DEL SECTOR I Y SALÓN COMUNAL DEL SECTOR I, Y ZONAS COMUNES DEL PROYECTO ARBOLEDA SANTA TERESITA
Responsables | Compañía | Nombre Responsable |  | Cargo | Firma Responsables
CONTRATISTA
INTERVENTOR
B. DATOS ESPECÍFICOS
ANÁLISIS DE PRECIO UNITARIO
PRESUPUESTO |  |  | BASE IDU
CAPÍTULO | TERMINACIÓN TORRES (ZONAS COMUNES INTERNAS) |  | CAPÍTULO
ÍTEM | 2.66 |  | CÓDIGO
Descripción |  |  |  | un |  | Fecha
SUMINISTRO E INSTALACIÓN DE LUCES DE EMERGENCIA (Incluye correcto funcionamiento) |  |  |  | UN |  | 2024-06-26
1. EQUIPO
Código Ins. ó Apu | Descripción |  | U.M. | Cantidad | Vr. Unitario | Vr. Total
| HERRAMIENTA MENOR |  | % | 10 | 15596.7 | 1559.67
InsCX | EQUIPO PARA TRABAJO EN ALTURA (InsCQ a InsCW) (Vida Util 6 meses) |  | Mes | 0.005 | 3042626.3333 | 15213.1317
0
0
0
0
0
0
0
0
SUBTOTAL | [5 empty] | 16772.8017
2. MATERIALES
Código Ins. ó Apu | Descripción |  | U.M. | Cantidad | Vr. Unitario | Vr. Total
InsFV | LAMPARAS DE EMERGENCIA |  | Un | 1 | 42579.6667 | 42579.6667
0
0
0
0
0
0
0
0
0
0
0
0
0
SUBTOTAL | [5 empty] | 42579.6667
3. TRANSPORTES
Código Ins. ó Apu | Descripción |  | U.M. | Cantidad | Vr. Unitario | Vr. Total
0
0
0
0
0
SUBTOTAL | [5 empty] | 0
4. MANO DE OBRA
Código Ins. ó Apu | Descripción |  | U.M. | Rendimiento | Vr. Unitario | Vr. Total
4278 | CUADRILLA (OFICIAL + AYUDANTE) |  | HR | 0.7 | 22281 | 15596.7
0
0
0
0
0
0
0
SUBTOTAL | [5 empty] | 15596.7
TOTAL COSTO DIRECTO | [5 empty] | 74949.1683
OBSERVACIONES DE LOS RESPONSABLES
TOTAL NÚMERO DE FOLIOS
NOTA IMPORTANTE !
El Procedimiento vigente "Actualización de la Base de Datos de Precios de Referencia", obliga a los responsables del análisis, sean estos: el funcionario del área Interna, el consultor externo, el contratista constructor o el Interventor, a proveer a la Dirección Técnica Estratégica todos los documentos que soportan las cantidades de obra, valores unitarios y rendimientos relacionados en el APU. Así mismo el contratista y la interventoría deberán realizar la verificación de que el APU no es un precio contractual.
(Firma)
(Nombre)
Supervisor Caja de Vivienda Popular

## 2,67
FORMATO ANÁLISIS DE PRECIOS UNITARIOS DE REFERENCIA
CÓDIGO | CALCULO APU |  |  |  | VERSIÓN 1.0
A. DATOS GENERALES
CONTRATO No.
OBJETO | EJECUCIÓN A PRECIOS UNITARIOS DE LAS OBRAS PENDIENTES PARA LA TERMINACIÓN Y ENTREGA DE LAS 23 TORRES, 504 APARTAMENTOS, UNIDAD DE TRATAMIENTO DE BASURAS DEL SECTOR I Y SALÓN COMUNAL DEL SECTOR I, Y ZONAS COMUNES DEL PROYECTO ARBOLEDA SANTA TERESITA
Responsables | Compañía | Nombre Responsable |  | Cargo | Firma Responsables
CONTRATISTA
INTERVENTOR
B. DATOS ESPECÍFICOS
ANÁLISIS DE PRECIO UNITARIO
PRESUPUESTO |  |  | BASE IDU
CAPÍTULO | TERMINACIÓN TORRES (ZONAS COMUNES INTERNAS) |  | CAPÍTULO
ÍTEM | 2.67 |  | CÓDIGO
Descripción |  |  |  | un |  | Fecha
ASEO Y LIMPIEZA DE TORRE (Incluye limpieza de pisos, enchapes, puerta, pared, escalera y todas sus partes internas) |  |  |  | UN |  | 2024-06-26
1. EQUIPO
Código Ins. ó Apu | Descripción |  | U.M. | Cantidad | Vr. Unitario | Vr. Total
| HERRAMIENTA MENOR |  | % | 15 | 109656 | 16448.4
0
0
0
0
0
0
0
0
0
SUBTOTAL | [5 empty] | 16448.4
2. MATERIALES
Código Ins. ó Apu | Descripción |  | U.M. | Cantidad | Vr. Unitario | Vr. Total
InsEY | LIMPIADOR INDUSTRIAL PARA GRES |  | Gal | 0.3 | 53272.6641 | 15981.7992
0
0
0
0
0
0
0
0
0
0
0
0
0
SUBTOTAL | [5 empty] | 15981.7992
3. TRANSPORTES
Código Ins. ó Apu | Descripción |  | U.M. | Cantidad | Vr. Unitario | Vr. Total
0
0
0
0
0
SUBTOTAL | [5 empty] | 0
4. MANO DE OBRA
Código Ins. ó Apu | Descripción |  | U.M. | Rendimiento | Vr. Unitario | Vr. Total
4479 | CUADRILLA (2 AYUDANTES) |  | HR | 6 | 18276 | 109656
0
0
0
0
0
0
0
SUBTOTAL | [5 empty] | 109656
TOTAL COSTO DIRECTO | [5 empty] | 142086.1992
OBSERVACIONES DE LOS RESPONSABLES
TOTAL NÚMERO DE FOLIOS
NOTA IMPORTANTE !
El Procedimiento vigente "Actualización de la Base de Datos de Precios de Referencia", obliga a los responsables del análisis, sean estos: el funcionario del área Interna, el consultor externo, el contratista constructor o el Interventor, a proveer a la Dirección Técnica Estratégica todos los documentos que soportan las cantidades de obra, valores unitarios y rendimientos relacionados en el APU. Así mismo el contratista y la interventoría deberán realizar la verificación de que el APU no es un precio contractual.
(Firma)
(Nombre)
Supervisor Caja de Vivienda Popular

## 2,68
FORMATO ANÁLISIS DE PRECIOS UNITARIOS DE REFERENCIA
CÓDIGO | CALCULO APU |  |  |  | VERSIÓN 1.0
A. DATOS GENERALES
CONTRATO No.
OBJETO | EJECUCIÓN A PRECIOS UNITARIOS DE LAS OBRAS PENDIENTES PARA LA TERMINACIÓN Y ENTREGA DE LAS 23 TORRES, 504 APARTAMENTOS, UNIDAD DE TRATAMIENTO DE BASURAS DEL SECTOR I Y SALÓN COMUNAL DEL SECTOR I, Y ZONAS COMUNES DEL PROYECTO ARBOLEDA SANTA TERESITA
Responsables | Compañía | Nombre Responsable |  | Cargo | Firma Responsables
CONTRATISTA
INTERVENTOR
B. DATOS ESPECÍFICOS
ANÁLISIS DE PRECIO UNITARIO
PRESUPUESTO |  |  | BASE IDU
CAPÍTULO | TERMINACIÓN TORRES (ZONAS COMUNES INTERNAS) |  | CAPÍTULO
ÍTEM | 2.68 |  | CÓDIGO
Descripción |  |  |  | un |  | Fecha
SUMINISTRO E INSTALACIÓN LÁMPARA TORTUGA 12W ZONAS COMUNES (Incluye accesorios y correcto funcionamiento) |  |  |  | UN |  | 2024-06-26
1. EQUIPO
Código Ins. ó Apu | Descripción |  | U.M. | Cantidad | Vr. Unitario | Vr. Total
| HERRAMIENTA MENOR |  | % | 15 | 11140.5 | 1671.075
0
0
0
0
0
0
0
0
0
SUBTOTAL | [5 empty] | 1671.075
2. MATERIALES
Código Ins. ó Apu | Descripción |  | U.M. | Cantidad | Vr. Unitario | Vr. Total
InsGE | LÁMPARA TORTUGA 12W |  | Un | 1 | 20192.6667 | 20192.6667
0
0
0
0
0
0
0
0
0
0
0
0
0
SUBTOTAL | [5 empty] | 20192.6667
3. TRANSPORTES
Código Ins. ó Apu | Descripción |  | U.M. | Cantidad | Vr. Unitario | Vr. Total
0
0
0
0
0
SUBTOTAL | [5 empty] | 0
4. MANO DE OBRA
Código Ins. ó Apu | Descripción |  | U.M. | Rendimiento | Vr. Unitario | Vr. Total
4278 | CUADRILLA (OFICIAL + AYUDANTE) |  | HR | 0.5 | 22281 | 11140.5
0
0
0
0
0
0
0
SUBTOTAL | [5 empty] | 11140.5
TOTAL COSTO DIRECTO | [5 empty] | 33004.2417
OBSERVACIONES DE LOS RESPONSABLES
TOTAL NÚMERO DE FOLIOS
NOTA IMPORTANTE !
El Procedimiento vigente "Actualización de la Base de Datos de Precios de Referencia", obliga a los responsables del análisis, sean estos: el funcionario del área Interna, el consultor externo, el contratista constructor o el Interventor, a proveer a la Dirección Técnica Estratégica todos los documentos que soportan las cantidades de obra, valores unitarios y rendimientos relacionados en el APU. Así mismo el contratista y la interventoría deberán realizar la verificación de que el APU no es un precio contractual.
(Firma)
(Nombre)
Supervisor Caja de Vivienda Popular

## 2,69
FORMATO ANÁLISIS DE PRECIOS UNITARIOS DE REFERENCIA
CÓDIGO | CALCULO APU |  |  |  | VERSIÓN 1.0
A. DATOS GENERALES
CONTRATO No.
OBJETO | EJECUCIÓN A PRECIOS UNITARIOS DE LAS OBRAS PENDIENTES PARA LA TERMINACIÓN Y ENTREGA DE LAS 23 TORRES, 504 APARTAMENTOS, UNIDAD DE TRATAMIENTO DE BASURAS DEL SECTOR I Y SALÓN COMUNAL DEL SECTOR I, Y ZONAS COMUNES DEL PROYECTO ARBOLEDA SANTA TERESITA
Responsables | Compañía | Nombre Responsable |  | Cargo | Firma Responsables
CONTRATISTA
INTERVENTOR
B. DATOS ESPECÍFICOS
ANÁLISIS DE PRECIO UNITARIO
PRESUPUESTO |  |  | BASE IDU
CAPÍTULO | TERMINACIÓN TORRES (ZONAS COMUNES INTERNAS) |  | CAPÍTULO
ÍTEM | 2.69 |  | CÓDIGO
Descripción |  |  |  | un |  | Fecha
SUMINISTRO E INSTALACIÓN SENSOR DE MOVIMIENTO DE TECHO (Incluye accesorios y correcto funcionamiento) |  |  |  | UN |  | 2024-06-26
1. EQUIPO
Código Ins. ó Apu | Descripción |  | U.M. | Cantidad | Vr. Unitario | Vr. Total
| HERRAMIENTA MENOR |  | % | 15 | 11140.5 | 1671.075
0
0
0
0
0
0
0
0
0
SUBTOTAL | [5 empty] | 1671.075
2. MATERIALES
Código Ins. ó Apu | Descripción |  | U.M. | Cantidad | Vr. Unitario | Vr. Total
InsGF | SENSOR DE MOVIMIENTO DE TECHO |  | Un | 1 | 21118 | 21118
0
0
0
0
0
0
0
0
0
0
0
0
0
SUBTOTAL | [5 empty] | 21118
3. TRANSPORTES
Código Ins. ó Apu | Descripción |  | U.M. | Cantidad | Vr. Unitario | Vr. Total
0
0
0
0
0
SUBTOTAL | [5 empty] | 0
4. MANO DE OBRA
Código Ins. ó Apu | Descripción |  | U.M. | Rendimiento | Vr. Unitario | Vr. Total
4278 | CUADRILLA (OFICIAL + AYUDANTE) |  | HR | 0.5 | 22281 | 11140.5
0
0
0
0
0
0
0
SUBTOTAL | [5 empty] | 11140.5
TOTAL COSTO DIRECTO | [5 empty] | 33929.575
OBSERVACIONES DE LOS RESPONSABLES
TOTAL NÚMERO DE FOLIOS
NOTA IMPORTANTE !
El Procedimiento vigente "Actualización de la Base de Datos de Precios de Referencia", obliga a los responsables del análisis, sean estos: el funcionario del área Interna, el consultor externo, el contratista constructor o el Interventor, a proveer a la Dirección Técnica Estratégica todos los documentos que soportan las cantidades de obra, valores unitarios y rendimientos relacionados en el APU. Así mismo el contratista y la interventoría deberán realizar la verificación de que el APU no es un precio contractual.
(Firma)
(Nombre)
Supervisor Caja de Vivienda Popular

## 2,70
FORMATO ANÁLISIS DE PRECIOS UNITARIOS DE REFERENCIA
CÓDIGO | CALCULO APU |  |  |  | VERSIÓN 1.0
A. DATOS GENERALES
CONTRATO No.
OBJETO | EJECUCIÓN A PRECIOS UNITARIOS DE LAS OBRAS PENDIENTES PARA LA TERMINACIÓN Y ENTREGA DE LAS 23 TORRES, 504 APARTAMENTOS, UNIDAD DE TRATAMIENTO DE BASURAS DEL SECTOR I Y SALÓN COMUNAL DEL SECTOR I, Y ZONAS COMUNES DEL PROYECTO ARBOLEDA SANTA TERESITA
Responsables | Compañía | Nombre Responsable |  | Cargo | Firma Responsables
CONTRATISTA
INTERVENTOR
B. DATOS ESPECÍFICOS
ANÁLISIS DE PRECIO UNITARIO
PRESUPUESTO |  |  | BASE IDU
CAPÍTULO | TERMINACIÓN TORRES (ZONAS COMUNES INTERNAS) |  | CAPÍTULO
ÍTEM | 2.7 |  | CÓDIGO
Descripción |  |  |  | un |  | Fecha
SUMINISTRO E INSTALACIÓN DE CABLE DE ACOMETIDA 3X8 COBRE AISLADO (Incluye sondeo) |  |  |  | M |  | 2024-06-26
1. EQUIPO
Código Ins. ó Apu | Descripción |  | U.M. | Cantidad | Vr. Unitario | Vr. Total
| HERRAMIENTA MENOR |  | % | 15 | 6071 | 910.65
0
0
0
0
0
0
0
0
0
SUBTOTAL | [5 empty] | 910.65
2. MATERIALES
Código Ins. ó Apu | Descripción |  | U.M. | Cantidad | Vr. Unitario | Vr. Total
InsGG | CABLE DE COBRE ENCAUCHETADO 3X8 AWG |  | M | 1 | 22813.3333 | 22813.3333
N/A | COMNSUMIBLES |  | % | 5 | 6071 | 303.55
0
0
0
0
0
0
0
0
0
0
0
0
0
SUBTOTAL | [5 empty] | 23116.8833
3. TRANSPORTES
Código Ins. ó Apu | Descripción |  | U.M. | Cantidad | Vr. Unitario | Vr. Total
0
0
0
0
0
SUBTOTAL | [5 empty] | 0
4. MANO DE OBRA
Código Ins. ó Apu | Descripción |  | U.M. | Rendimiento | Vr. Unitario | Vr. Total
4282 | CUADRILLA (TECNICO ELECTRICO + AYUDANTE) |  | HR | 0.25 | 24284 | 6071
0
0
0
0
0
0
0
SUBTOTAL | [5 empty] | 6071
TOTAL COSTO DIRECTO | [5 empty] | 30098.5333
OBSERVACIONES DE LOS RESPONSABLES
TOTAL NÚMERO DE FOLIOS
NOTA IMPORTANTE !
El Procedimiento vigente "Actualización de la Base de Datos de Precios de Referencia", obliga a los responsables del análisis, sean estos: el funcionario del área Interna, el consultor externo, el contratista constructor o el Interventor, a proveer a la Dirección Técnica Estratégica todos los documentos que soportan las cantidades de obra, valores unitarios y rendimientos relacionados en el APU. Así mismo el contratista y la interventoría deberán realizar la verificación de que el APU no es un precio contractual.
(Firma)
(Nombre)
Supervisor Caja de Vivienda Popular

## 2,71
FORMATO ANÁLISIS DE PRECIOS UNITARIOS DE REFERENCIA
CÓDIGO | CALCULO APU |  |  |  | VERSIÓN 1.0
A. DATOS GENERALES
CONTRATO No.
OBJETO | EJECUCIÓN A PRECIOS UNITARIOS DE LAS OBRAS PENDIENTES PARA LA TERMINACIÓN Y ENTREGA DE LAS 23 TORRES, 504 APARTAMENTOS, UNIDAD DE TRATAMIENTO DE BASURAS DEL SECTOR I Y SALÓN COMUNAL DEL SECTOR I, Y ZONAS COMUNES DEL PROYECTO ARBOLEDA SANTA TERESITA
Responsables | Compañía | Nombre Responsable |  | Cargo | Firma Responsables
CONTRATISTA
INTERVENTOR
B. DATOS ESPECÍFICOS
ANÁLISIS DE PRECIO UNITARIO
PRESUPUESTO |  |  | BASE IDU
CAPÍTULO | TERMINACIÓN TORRES (ZONAS COMUNES INTERNAS) |  | CAPÍTULO
ÍTEM | 2.71 |  | CÓDIGO
Descripción |  |  |  | un |  | Fecha
SUMINISTRO E INSTALACIÓN DE CABLEADO 3X12 COBRE (Incluye sondeo) |  |  |  | M |  | 2024-06-26
1. EQUIPO
Código Ins. ó Apu | Descripción |  | U.M. | Cantidad | Vr. Unitario | Vr. Total
| HERRAMIENTA MENOR |  | % | 15 | 6071 | 910.65
0
0
0
0
0
0
0
0
0
SUBTOTAL | [5 empty] | 910.65
2. MATERIALES
Código Ins. ó Apu | Descripción |  | U.M. | Cantidad | Vr. Unitario | Vr. Total
InsGH | CABLE ENCAUCHETADO 3X12 COBRE |  | M | 1 | 8605 | 8605
N/A | COMNSUMIBLES |  | % | 5 | 6071 | 303.55
0
0
0
0
0
0
0
0
0
0
0
0
0
SUBTOTAL | [5 empty] | 8908.55
3. TRANSPORTES
Código Ins. ó Apu | Descripción |  | U.M. | Cantidad | Vr. Unitario | Vr. Total
0
0
0
0
0
SUBTOTAL | [5 empty] | 0
4. MANO DE OBRA
Código Ins. ó Apu | Descripción |  | U.M. | Rendimiento | Vr. Unitario | Vr. Total
4282 | CUADRILLA (TECNICO ELECTRICO + AYUDANTE) |  | HR | 0.25 | 24284 | 6071
0
0
0
0
0
0
0
SUBTOTAL | [5 empty] | 6071
TOTAL COSTO DIRECTO | [5 empty] | 15890.2
OBSERVACIONES DE LOS RESPONSABLES
TOTAL NÚMERO DE FOLIOS
NOTA IMPORTANTE !
El Procedimiento vigente "Actualización de la Base de Datos de Precios de Referencia", obliga a los responsables del análisis, sean estos: el funcionario del área Interna, el consultor externo, el contratista constructor o el Interventor, a proveer a la Dirección Técnica Estratégica todos los documentos que soportan las cantidades de obra, valores unitarios y rendimientos relacionados en el APU. Así mismo el contratista y la interventoría deberán realizar la verificación de que el APU no es un precio contractual.
(Firma)
(Nombre)
Supervisor Caja de Vivienda Popular

## 2,72
FORMATO ANÁLISIS DE PRECIOS UNITARIOS DE REFERENCIA
CÓDIGO | CALCULO APU |  |  |  | VERSIÓN 1.0
A. DATOS GENERALES
CONTRATO No.
OBJETO | EJECUCIÓN A PRECIOS UNITARIOS DE LAS OBRAS PENDIENTES PARA LA TERMINACIÓN Y ENTREGA DE LAS 23 TORRES, 504 APARTAMENTOS, UNIDAD DE TRATAMIENTO DE BASURAS DEL SECTOR I Y SALÓN COMUNAL DEL SECTOR I, Y ZONAS COMUNES DEL PROYECTO ARBOLEDA SANTA TERESITA
Responsables | Compañía | Nombre Responsable |  | Cargo | Firma Responsables
CONTRATISTA
INTERVENTOR
B. DATOS ESPECÍFICOS
ANÁLISIS DE PRECIO UNITARIO
PRESUPUESTO |  |  | BASE IDU
CAPÍTULO | TERMINACIÓN TORRES (ZONAS COMUNES INTERNAS) |  | CAPÍTULO
ÍTEM | 2.72 |  | CÓDIGO
Descripción |  |  |  | un |  | Fecha
EJECUCION DE REGATA EN PARED O PISO (Incluye rotura, resane y movimiento de escombro) |  |  |  | M |  | 2024-06-26
1. EQUIPO
Código Ins. ó Apu | Descripción |  | U.M. | Cantidad | Vr. Unitario | Vr. Total
| HERRAMIENTA MENOR |  | % | 10 | 33421.5 | 3342.15
0
0
0
0
0
0
0
0
0
SUBTOTAL | [5 empty] | 3342.15
2. MATERIALES
Código Ins. ó Apu | Descripción |  | U.M. | Cantidad | Vr. Unitario | Vr. Total
3476 | #REF! |  | #REF! | 0.008 | 22281 | 178.248
0
0
0
0
0
0
0
0
0
0
0
0
0
0
SUBTOTAL | [5 empty] | 178.248
3. TRANSPORTES
Código Ins. ó Apu | Descripción |  | U.M. | Cantidad | Vr. Unitario | Vr. Total
0
0
0
0
0
SUBTOTAL | [5 empty] | 0
4. MANO DE OBRA
Código Ins. ó Apu | Descripción |  | U.M. | Rendimiento | Vr. Unitario | Vr. Total
4278 | CUADRILLA (OFICIAL + AYUDANTE) |  | HR | 1.5 | 22281 | 33421.5
0
0
0
0
0
0
0
SUBTOTAL | [5 empty] | 33421.5
TOTAL COSTO DIRECTO | [5 empty] | 36941.898
OBSERVACIONES DE LOS RESPONSABLES
TOTAL NÚMERO DE FOLIOS
NOTA IMPORTANTE !
El Procedimiento vigente "Actualización de la Base de Datos de Precios de Referencia", obliga a los responsables del análisis, sean estos: el funcionario del área Interna, el consultor externo, el contratista constructor o el Interventor, a proveer a la Dirección Técnica Estratégica todos los documentos que soportan las cantidades de obra, valores unitarios y rendimientos relacionados en el APU. Así mismo el contratista y la interventoría deberán realizar la verificación de que el APU no es un precio contractual.
(Firma)
(Nombre)
Supervisor Caja de Vivienda Popular

## 2,73
FORMATO ANÁLISIS DE PRECIOS UNITARIOS DE REFERENCIA
CÓDIGO | CALCULO APU |  |  |  | VERSIÓN 1.0
A. DATOS GENERALES
CONTRATO No.
OBJETO | EJECUCIÓN A PRECIOS UNITARIOS DE LAS OBRAS PENDIENTES PARA LA TERMINACIÓN Y ENTREGA DE LAS 23 TORRES, 504 APARTAMENTOS, UNIDAD DE TRATAMIENTO DE BASURAS DEL SECTOR I Y SALÓN COMUNAL DEL SECTOR I, Y ZONAS COMUNES DEL PROYECTO ARBOLEDA SANTA TERESITA
Responsables | Compañía | Nombre Responsable |  | Cargo | Firma Responsables
CONTRATISTA
INTERVENTOR
B. DATOS ESPECÍFICOS
ANÁLISIS DE PRECIO UNITARIO
PRESUPUESTO |  |  | BASE IDU
CAPÍTULO | TERMINACIÓN TORRES (ZONAS COMUNES INTERNAS) |  | CAPÍTULO
ÍTEM | 2.73 |  | CÓDIGO
Descripción |  |  |  | un |  | Fecha
REPARACIÓN ARREGLO GABINETES ENERGÍA ZONAS COMUNES. REVISIÓN, AJUSTE, ARREGLOS Y DEMARCACIÓN GABINETES ENERGIA TORRES (Incluye materiales, enderezado marquetería, cerradura y pintura) |  |  |  | UN |  | 2024-06-26
1. EQUIPO
Código Ins. ó Apu | Descripción |  | U.M. | Cantidad | Vr. Unitario | Vr. Total
| HERRAMIENTA MENOR |  | % | 10 | 46565 | 4656.5
| PLANTA ELECTRICA PORTATIL |  | D | 0.05 | 80000 | 4000
| EQUIPO DE SOLDADURA ELÉCTRICA |  | D | 0.05 | 60000 | 3000
| PULIDORA |  | D | 0.05 | 35000 | 1750
0
0
0
0
0
0
SUBTOTAL | [5 empty] | 13406.5
2. MATERIALES
Código Ins. ó Apu | Descripción |  | U.M. | Cantidad | Vr. Unitario | Vr. Total
InsGI | CERRADURA GABINETE TIPO TRIANGULO |  | Un | 1 | 25156 | 25156
InsBL | LAMINA METALICO CR CAL 18 ANTICORROSIVO |  | M2 | 0.25 | 33781.1115 | 8445.2779
InsDG | PINTURA NEGRA PARA METAL |  | Gal | 0.05 | 116900 | 5845
InsGH | CABLE ENCAUCHETADO 3X12 COBRE |  | M | 5 | 8605 | 43025
InsBY | ALAMBRE ELECTRICO DESNUDO No. 12 AWG |  | M | 5 | 1742 | 8710
InsBK | SOLDADURA ELÉCTRICA 1/8" |  | Kg | 0.04 | 18516.6667 | 740.6667
0
0
0
0
0
0
0
0
0
SUBTOTAL | [5 empty] | 91921.9445
3. TRANSPORTES
Código Ins. ó Apu | Descripción |  | U.M. | Cantidad | Vr. Unitario | Vr. Total
0
0
0
0
0
SUBTOTAL | [5 empty] | 0
4. MANO DE OBRA
Código Ins. ó Apu | Descripción |  | U.M. | Rendimiento | Vr. Unitario | Vr. Total
4278 | CUADRILLA (OFICIAL + AYUDANTE) |  | HR | 1 | 22281 | 22281
4282 | CUADRILLA (TECNICO ELECTRICO + AYUDANTE) |  | HR | 1 | 24284 | 24284
0
0
0
0
0
0
SUBTOTAL | [5 empty] | 46565
TOTAL COSTO DIRECTO | [5 empty] | 151893.4445
OBSERVACIONES DE LOS RESPONSABLES
TOTAL NÚMERO DE FOLIOS
NOTA IMPORTANTE !
El Procedimiento vigente "Actualización de la Base de Datos de Precios de Referencia", obliga a los responsables del análisis, sean estos: el funcionario del área Interna, el consultor externo, el contratista constructor o el Interventor, a proveer a la Dirección Técnica Estratégica todos los documentos que soportan las cantidades de obra, valores unitarios y rendimientos relacionados en el APU. Así mismo el contratista y la interventoría deberán realizar la verificación de que el APU no es un precio contractual.
(Firma)
(Nombre)
Supervisor Caja de Vivienda Popular

## 2,74
FORMATO ANÁLISIS DE PRECIOS UNITARIOS DE REFERENCIA
CÓDIGO | CALCULO APU |  |  |  | VERSIÓN 1.0
A. DATOS GENERALES
CONTRATO No.
OBJETO | EJECUCIÓN A PRECIOS UNITARIOS DE LAS OBRAS PENDIENTES PARA LA TERMINACIÓN Y ENTREGA DE LAS 23 TORRES, 504 APARTAMENTOS, UNIDAD DE TRATAMIENTO DE BASURAS DEL SECTOR I Y SALÓN COMUNAL DEL SECTOR I, Y ZONAS COMUNES DEL PROYECTO ARBOLEDA SANTA TERESITA
Responsables | Compañía | Nombre Responsable |  | Cargo | Firma Responsables
CONTRATISTA
INTERVENTOR
B. DATOS ESPECÍFICOS
ANÁLISIS DE PRECIO UNITARIO
PRESUPUESTO |  |  | BASE IDU
CAPÍTULO | TERMINACIÓN TORRES (ZONAS COMUNES INTERNAS) |  | CAPÍTULO
ÍTEM | 2.74 |  | CÓDIGO
Descripción |  |  |  | un |  | Fecha
SUMINISTRO E INSTALACIÓN DE ARMARIOS DE MEDIDORES DE 15 CUENTAS, (Incluye accesorios y adecuacion para posterior instalacion de medidores) |  |  |  | UN |  | 2024-06-26
1. EQUIPO
Código Ins. ó Apu | Descripción |  | U.M. | Cantidad | Vr. Unitario | Vr. Total
| HERRAMIENTA MENOR |  | % | 10 | 194272 | 19427.2
0
0
0
0
0
0
0
0
0
SUBTOTAL | [5 empty] | 19427.2
2. MATERIALES
Código Ins. ó Apu | Descripción |  | U.M. | Cantidad | Vr. Unitario | Vr. Total
InsGJ | ARMARIO / GABINETE ELECTRICO PARA 15 CUENTAS |  | Un | 1 | 1969230 | 1969230
InsGU | BARRAJE ELECTRICO 1/2"X3MMX20 CM |  | Un | 4 | 55000 | 220000
3476 | MORTERO 1:3 (HECHO EN OBRA) |  | M3 | 0.08 | 395974 | 31677.92
0
0
0
0
0
0
0
0
0
0
0
0
SUBTOTAL | [5 empty] | 2220907.92
3. TRANSPORTES
Código Ins. ó Apu | Descripción |  | U.M. | Cantidad | Vr. Unitario | Vr. Total
0
0
0
0
0
SUBTOTAL | [5 empty] | 0
4. MANO DE OBRA
Código Ins. ó Apu | Descripción |  | U.M. | Rendimiento | Vr. Unitario | Vr. Total
4282 | CUADRILLA (TECNICO ELECTRICO + AYUDANTE) |  | HR | 8 | 24284 | 194272
0
0
0
0
0
0
0
SUBTOTAL | [5 empty] | 194272
TOTAL COSTO DIRECTO | [5 empty] | 2434607.12
OBSERVACIONES DE LOS RESPONSABLES
TOTAL NÚMERO DE FOLIOS
NOTA IMPORTANTE !
El Procedimiento vigente "Actualización de la Base de Datos de Precios de Referencia", obliga a los responsables del análisis, sean estos: el funcionario del área Interna, el consultor externo, el contratista constructor o el Interventor, a proveer a la Dirección Técnica Estratégica todos los documentos que soportan las cantidades de obra, valores unitarios y rendimientos relacionados en el APU. Así mismo el contratista y la interventoría deberán realizar la verificación de que el APU no es un precio contractual.
(Firma)
(Nombre)
Supervisor Caja de Vivienda Popular

## 2,75
FORMATO ANÁLISIS DE PRECIOS UNITARIOS DE REFERENCIA
CÓDIGO | CALCULO APU |  |  |  | VERSIÓN 1.0
A. DATOS GENERALES
CONTRATO No.
OBJETO | EJECUCIÓN A PRECIOS UNITARIOS DE LAS OBRAS PENDIENTES PARA LA TERMINACIÓN Y ENTREGA DE LAS 23 TORRES, 504 APARTAMENTOS, UNIDAD DE TRATAMIENTO DE BASURAS DEL SECTOR I Y SALÓN COMUNAL DEL SECTOR I, Y ZONAS COMUNES DEL PROYECTO ARBOLEDA SANTA TERESITA
Responsables | Compañía | Nombre Responsable |  | Cargo | Firma Responsables
CONTRATISTA
INTERVENTOR
B. DATOS ESPECÍFICOS
ANÁLISIS DE PRECIO UNITARIO
PRESUPUESTO |  |  | BASE IDU
CAPÍTULO | TERMINACIÓN TORRES (ZONAS COMUNES INTERNAS) |  | CAPÍTULO
ÍTEM | 2.75 |  | CÓDIGO
Descripción |  |  |  | un |  | Fecha
SUMINISTRO E INSTALACIÓN DE ARMARIOS DE MEDIDORES DE 12 CUENTAS, (Incluye accesorios y adecuacion para posterior instalacion de medidores) |  |  |  | UN |  | 2024-06-26
1. EQUIPO
Código Ins. ó Apu | Descripción |  | U.M. | Cantidad | Vr. Unitario | Vr. Total
| HERRAMIENTA MENOR |  | % | 10 | 169988 | 16998.8
0
0
0
0
0
0
0
0
0
SUBTOTAL | [5 empty] | 16998.8
2. MATERIALES
Código Ins. ó Apu | Descripción |  | U.M. | Cantidad | Vr. Unitario | Vr. Total
InsGK | ARMARIO / GABINETE ELECTRICO PARA 12 CUENTAS |  | Un | 1 | 1635000 | 1635000
InsGU | BARRAJE ELECTRICO 1/2"X3MMX20 CM |  | Un | 3 | 55000 | 165000
3476 | MORTERO 1:3 (HECHO EN OBRA) |  | M3 | 0.08 | 395974 | 31677.92
0
0
0
0
0
0
0
0
0
0
0
0
SUBTOTAL | [5 empty] | 1831677.92
3. TRANSPORTES
Código Ins. ó Apu | Descripción |  | U.M. | Cantidad | Vr. Unitario | Vr. Total
0
0
0
0
0
SUBTOTAL | [5 empty] | 0
4. MANO DE OBRA
Código Ins. ó Apu | Descripción |  | U.M. | Rendimiento | Vr. Unitario | Vr. Total
4282 | CUADRILLA (TECNICO ELECTRICO + AYUDANTE) |  | HR | 7 | 24284 | 169988
0
0
0
0
0
0
0
SUBTOTAL | [5 empty] | 169988
TOTAL COSTO DIRECTO | [5 empty] | 2018664.72
OBSERVACIONES DE LOS RESPONSABLES
TOTAL NÚMERO DE FOLIOS
NOTA IMPORTANTE !
El Procedimiento vigente "Actualización de la Base de Datos de Precios de Referencia", obliga a los responsables del análisis, sean estos: el funcionario del área Interna, el consultor externo, el contratista constructor o el Interventor, a proveer a la Dirección Técnica Estratégica todos los documentos que soportan las cantidades de obra, valores unitarios y rendimientos relacionados en el APU. Así mismo el contratista y la interventoría deberán realizar la verificación de que el APU no es un precio contractual.
(Firma)
(Nombre)
Supervisor Caja de Vivienda Popular

## 2,76
FORMATO ANÁLISIS DE PRECIOS UNITARIOS DE REFERENCIA
CÓDIGO | CALCULO APU |  |  |  | VERSIÓN 1.0
A. DATOS GENERALES
CONTRATO No.
OBJETO | EJECUCIÓN A PRECIOS UNITARIOS DE LAS OBRAS PENDIENTES PARA LA TERMINACIÓN Y ENTREGA DE LAS 23 TORRES, 504 APARTAMENTOS, UNIDAD DE TRATAMIENTO DE BASURAS DEL SECTOR I Y SALÓN COMUNAL DEL SECTOR I, Y ZONAS COMUNES DEL PROYECTO ARBOLEDA SANTA TERESITA
Responsables | Compañía | Nombre Responsable |  | Cargo | Firma Responsables
CONTRATISTA
INTERVENTOR
B. DATOS ESPECÍFICOS
ANÁLISIS DE PRECIO UNITARIO
PRESUPUESTO |  |  | BASE IDU
CAPÍTULO | TERMINACIÓN TORRES (ZONAS COMUNES INTERNAS) |  | CAPÍTULO
ÍTEM | 2.76 |  | CÓDIGO
Descripción |  |  |  | un |  | Fecha
SUMINISTRO E INSTALACIÓN DE TGA (ACOMETIDAS DE 60X40 CON 3 AUTOMATICOS INDUSTRIALES 1 TOTALIZADOR (3X100A) 2 DE (3X60A) (Incluye accesorios y adecuacion para posterior instalacion de medidores) |  |  |  | UN |  | 2024-06-26
1. EQUIPO
Código Ins. ó Apu | Descripción |  | U.M. | Cantidad | Vr. Unitario | Vr. Total
| HERRAMIENTA MENOR |  | % | 15 | 145704 | 21855.6
0
0
0
0
0
0
0
0
0
SUBTOTAL | [5 empty] | 21855.6
2. MATERIALES
Código Ins. ó Apu | Descripción |  | U.M. | Cantidad | Vr. Unitario | Vr. Total
InsGN | ARMARIO / GABINETE ELECTRICO PARA TGA 60X40 CM |  | Un | 1 | 251643.8267 | 251643.8267
InsGM | INTERRUPTOR AUTOMATICO 3 X 60 A |  | Un | 2 | 91019 | 182038
InsGL | INTERRUPTOR AUTOMATICO 3 X100 A |  | Un | 1 | 211201 | 211201
InsGU | BARRAJE ELECTRICO 1/2"X3MMX20 CM |  | Un | 1 | 55000 | 55000
N/A | CONSUMIBLES |  | % | 10 | 145704 | 14570.4
0
0
0
0
0
0
0
0
0
0
SUBTOTAL | [5 empty] | 714453.2267
3. TRANSPORTES
Código Ins. ó Apu | Descripción |  | U.M. | Cantidad | Vr. Unitario | Vr. Total
0
0
0
0
0
SUBTOTAL | [5 empty] | 0
4. MANO DE OBRA
Código Ins. ó Apu | Descripción |  | U.M. | Rendimiento | Vr. Unitario | Vr. Total
4282 | CUADRILLA (TECNICO ELECTRICO + AYUDANTE) |  | HR | 6 | 24284 | 145704
0
0
0
0
0
0
0
SUBTOTAL | [5 empty] | 145704
TOTAL COSTO DIRECTO | [5 empty] | 882012.8267
OBSERVACIONES DE LOS RESPONSABLES
TOTAL NÚMERO DE FOLIOS
NOTA IMPORTANTE !
El Procedimiento vigente "Actualización de la Base de Datos de Precios de Referencia", obliga a los responsables del análisis, sean estos: el funcionario del área Interna, el consultor externo, el contratista constructor o el Interventor, a proveer a la Dirección Técnica Estratégica todos los documentos que soportan las cantidades de obra, valores unitarios y rendimientos relacionados en el APU. Así mismo el contratista y la interventoría deberán realizar la verificación de que el APU no es un precio contractual.
(Firma)
(Nombre)
Supervisor Caja de Vivienda Popular

## 2,77
FORMATO ANÁLISIS DE PRECIOS UNITARIOS DE REFERENCIA
CÓDIGO | CALCULO APU |  |  |  | VERSIÓN 1.0
A. DATOS GENERALES
CONTRATO No.
OBJETO | EJECUCIÓN A PRECIOS UNITARIOS DE LAS OBRAS PENDIENTES PARA LA TERMINACIÓN Y ENTREGA DE LAS 23 TORRES, 504 APARTAMENTOS, UNIDAD DE TRATAMIENTO DE BASURAS DEL SECTOR I Y SALÓN COMUNAL DEL SECTOR I, Y ZONAS COMUNES DEL PROYECTO ARBOLEDA SANTA TERESITA
Responsables | Compañía | Nombre Responsable |  | Cargo | Firma Responsables
CONTRATISTA
INTERVENTOR
B. DATOS ESPECÍFICOS
ANÁLISIS DE PRECIO UNITARIO
PRESUPUESTO |  |  | BASE IDU
CAPÍTULO | TERMINACIÓN TORRES (ZONAS COMUNES INTERNAS) |  | CAPÍTULO
ÍTEM | 2.77 |  | CÓDIGO
Descripción |  |  |  | un |  | Fecha
SUMINISTRO E INSTALACION TUBERIA IMC 1 1/4" ENTRE ARMARIOS (Incluye accesorios) |  |  |  | M |  | 2024-06-26
1. EQUIPO
Código Ins. ó Apu | Descripción |  | U.M. | Cantidad | Vr. Unitario | Vr. Total
| HERRAMIENTA MENOR |  | % | 10 | 8499.4 | 849.94
0
0
0
0
0
0
0
0
0
SUBTOTAL | [5 empty] | 849.94
2. MATERIALES
Código Ins. ó Apu | Descripción |  | U.M. | Cantidad | Vr. Unitario | Vr. Total
InsGR | TUBO IMC DE 1 1/4" X 3 M |  | M | 1 | 31962.4444 | 31962.4444
InsGS | ACOPLE IMC DE 1 1/4" |  | Un | 0.4 | 4050 | 1620
InsGT | CODO IMC DE 1 1/4" |  | Un | 0.4 | 14252 | 5700.8
0
0
0
0
0
0
0
0
0
0
0
0
SUBTOTAL | [5 empty] | 39283.2444
3. TRANSPORTES
Código Ins. ó Apu | Descripción |  | U.M. | Cantidad | Vr. Unitario | Vr. Total
0
0
0
0
0
SUBTOTAL | [5 empty] | 0
4. MANO DE OBRA
Código Ins. ó Apu | Descripción |  | U.M. | Rendimiento | Vr. Unitario | Vr. Total
4282 | CUADRILLA (TECNICO ELECTRICO + AYUDANTE) |  | HR | 0.35 | 24284 | 8499.4
0
0
0
0
0
0
0
SUBTOTAL | [5 empty] | 8499.4
TOTAL COSTO DIRECTO | [5 empty] | 48632.5844
OBSERVACIONES DE LOS RESPONSABLES
TOTAL NÚMERO DE FOLIOS
NOTA IMPORTANTE !
El Procedimiento vigente "Actualización de la Base de Datos de Precios de Referencia", obliga a los responsables del análisis, sean estos: el funcionario del área Interna, el consultor externo, el contratista constructor o el Interventor, a proveer a la Dirección Técnica Estratégica todos los documentos que soportan las cantidades de obra, valores unitarios y rendimientos relacionados en el APU. Así mismo el contratista y la interventoría deberán realizar la verificación de que el APU no es un precio contractual.
(Firma)
(Nombre)
Supervisor Caja de Vivienda Popular

## 2,78
FORMATO ANÁLISIS DE PRECIOS UNITARIOS DE REFERENCIA
CÓDIGO | CALCULO APU |  |  |  | VERSIÓN 1.0
A. DATOS GENERALES
CONTRATO No.
OBJETO | EJECUCIÓN A PRECIOS UNITARIOS DE LAS OBRAS PENDIENTES PARA LA TERMINACIÓN Y ENTREGA DE LAS 23 TORRES, 504 APARTAMENTOS, UNIDAD DE TRATAMIENTO DE BASURAS DEL SECTOR I Y SALÓN COMUNAL DEL SECTOR I, Y ZONAS COMUNES DEL PROYECTO ARBOLEDA SANTA TERESITA
Responsables | Compañía | Nombre Responsable |  | Cargo | Firma Responsables
CONTRATISTA
INTERVENTOR
B. DATOS ESPECÍFICOS
ANÁLISIS DE PRECIO UNITARIO
PRESUPUESTO |  |  | BASE IDU
CAPÍTULO | TERMINACIÓN TORRES (ZONAS COMUNES INTERNAS) |  | CAPÍTULO
ÍTEM | 2.78 |  | CÓDIGO
Descripción |  |  |  | un |  | Fecha
SUMINISTRO E INSTALACION CAJA PARA SISTEMA PUESTA A TIERRA (Incluye rotura, adecuacion) |  |  |  | UN |  | 2024-06-26
1. EQUIPO
Código Ins. ó Apu | Descripción |  | U.M. | Cantidad | Vr. Unitario | Vr. Total
| HERRAMIENTA MENOR |  | % | 15 | 89124 | 13368.6
0
0
0
0
0
0
0
0
0
SUBTOTAL | [5 empty] | 13368.6
2. MATERIALES
Código Ins. ó Apu | Descripción |  | U.M. | Cantidad | Vr. Unitario | Vr. Total
InsGQ | CAJA DE INSPECCIÓN TIPO AE 281 30 x 30 CM |  | Un | 1 | 92300 | 92300
3476 | MORTERO 1:3 (HECHO EN OBRA) |  | M3 | 0.0045 | 395974 | 1781.883
0
0
0
0
0
0
0
0
0
0
0
0
0
SUBTOTAL | [5 empty] | 94081.883
3. TRANSPORTES
Código Ins. ó Apu | Descripción |  | U.M. | Cantidad | Vr. Unitario | Vr. Total
0
0
0
0
0
SUBTOTAL | [5 empty] | 0
4. MANO DE OBRA
Código Ins. ó Apu | Descripción |  | U.M. | Rendimiento | Vr. Unitario | Vr. Total
4278 | CUADRILLA (OFICIAL + AYUDANTE) |  | HR | 4 | 22281 | 89124
0
0
0
0
0
0
0
SUBTOTAL | [5 empty] | 89124
TOTAL COSTO DIRECTO | [5 empty] | 196574.483
OBSERVACIONES DE LOS RESPONSABLES
TOTAL NÚMERO DE FOLIOS
NOTA IMPORTANTE !
El Procedimiento vigente "Actualización de la Base de Datos de Precios de Referencia", obliga a los responsables del análisis, sean estos: el funcionario del área Interna, el consultor externo, el contratista constructor o el Interventor, a proveer a la Dirección Técnica Estratégica todos los documentos que soportan las cantidades de obra, valores unitarios y rendimientos relacionados en el APU. Así mismo el contratista y la interventoría deberán realizar la verificación de que el APU no es un precio contractual.
(Firma)
(Nombre)
Supervisor Caja de Vivienda Popular

## 2,79
FORMATO ANÁLISIS DE PRECIOS UNITARIOS DE REFERENCIA
CÓDIGO | CALCULO APU |  |  |  | VERSIÓN 1.0
A. DATOS GENERALES
CONTRATO No.
OBJETO | EJECUCIÓN A PRECIOS UNITARIOS DE LAS OBRAS PENDIENTES PARA LA TERMINACIÓN Y ENTREGA DE LAS 23 TORRES, 504 APARTAMENTOS, UNIDAD DE TRATAMIENTO DE BASURAS DEL SECTOR I Y SALÓN COMUNAL DEL SECTOR I, Y ZONAS COMUNES DEL PROYECTO ARBOLEDA SANTA TERESITA
Responsables | Compañía | Nombre Responsable |  | Cargo | Firma Responsables
CONTRATISTA
INTERVENTOR
B. DATOS ESPECÍFICOS
ANÁLISIS DE PRECIO UNITARIO
PRESUPUESTO |  |  | BASE IDU
CAPÍTULO | TERMINACIÓN TORRES (ZONAS COMUNES INTERNAS) |  | CAPÍTULO
ÍTEM | 2.79 |  | CÓDIGO
Descripción |  |  |  | un |  | Fecha
REPARACION Y/O ADECUACION DE BASE PARA CARCAMO (E=8cm) |  |  |  | M2 |  | 2024-06-26
1. EQUIPO
Código Ins. ó Apu | Descripción |  | U.M. | Cantidad | Vr. Unitario | Vr. Total
| HERRAMIENTA MENOR |  | % | 10 | 40105.8 | 4010.58
0
0
0
0
0
0
0
0
0
SUBTOTAL | [5 empty] | 4010.58
2. MATERIALES
Código Ins. ó Apu | Descripción |  | U.M. | Cantidad | Vr. Unitario | Vr. Total
InsCG | SIKADUR 32 PUENTE DE ADHERENCIA |  | Kg | 0.05 | 134824.4444 | 6741.2222
3476 | MORTERO 1:3 (HECHO EN OBRA) |  | M3 | 0.1 | 395974 | 39597.4
0
0
0
0
0
0
0
0
0
0
0
0
0
SUBTOTAL | [5 empty] | 46338.6222
3. TRANSPORTES
Código Ins. ó Apu | Descripción |  | U.M. | Cantidad | Vr. Unitario | Vr. Total
0
0
0
0
0
SUBTOTAL | [5 empty] | 0
4. MANO DE OBRA
Código Ins. ó Apu | Descripción |  | U.M. | Rendimiento | Vr. Unitario | Vr. Total
4278 | CUADRILLA (OFICIAL + AYUDANTE) |  | HR | 1.8 | 22281 | 40105.8
0
0
0
0
0
0
0
SUBTOTAL | [5 empty] | 40105.8
TOTAL COSTO DIRECTO | [5 empty] | 90455.0022
OBSERVACIONES DE LOS RESPONSABLES
TOTAL NÚMERO DE FOLIOS
NOTA IMPORTANTE !
El Procedimiento vigente "Actualización de la Base de Datos de Precios de Referencia", obliga a los responsables del análisis, sean estos: el funcionario del área Interna, el consultor externo, el contratista constructor o el Interventor, a proveer a la Dirección Técnica Estratégica todos los documentos que soportan las cantidades de obra, valores unitarios y rendimientos relacionados en el APU. Así mismo el contratista y la interventoría deberán realizar la verificación de que el APU no es un precio contractual.
(Firma)
(Nombre)
Supervisor Caja de Vivienda Popular

## 2,80
FORMATO ANÁLISIS DE PRECIOS UNITARIOS DE REFERENCIA
CÓDIGO | CALCULO APU |  |  |  | VERSIÓN 1.0
A. DATOS GENERALES
CONTRATO No.
OBJETO | EJECUCIÓN A PRECIOS UNITARIOS DE LAS OBRAS PENDIENTES PARA LA TERMINACIÓN Y ENTREGA DE LAS 23 TORRES, 504 APARTAMENTOS, UNIDAD DE TRATAMIENTO DE BASURAS DEL SECTOR I Y SALÓN COMUNAL DEL SECTOR I, Y ZONAS COMUNES DEL PROYECTO ARBOLEDA SANTA TERESITA
Responsables | Compañía | Nombre Responsable |  | Cargo | Firma Responsables
CONTRATISTA
INTERVENTOR
B. DATOS ESPECÍFICOS
ANÁLISIS DE PRECIO UNITARIO
PRESUPUESTO |  |  | BASE IDU
CAPÍTULO | TERMINACIÓN TORRES (ZONAS COMUNES INTERNAS) |  | CAPÍTULO
ÍTEM | 2.8 |  | CÓDIGO
Descripción |  |  |  | un |  | Fecha
SUMINISTRO E INSTALACION BARRAJE EN ARMARIO O TGD O CAJA (Incluye instalacion y conexion) |  |  |  | UN |  | 2024-06-26
1. EQUIPO
Código Ins. ó Apu | Descripción |  | U.M. | Cantidad | Vr. Unitario | Vr. Total
| HERRAMIENTA MENOR |  | % | 10 | 9713.6 | 971.36
0
0
0
0
0
0
0
0
0
SUBTOTAL | [5 empty] | 971.36
2. MATERIALES
Código Ins. ó Apu | Descripción |  | U.M. | Cantidad | Vr. Unitario | Vr. Total
InsGU | BARRAJE ELECTRICO 1/2"X3MMX20 CM |  | Un | 0.05 | 55000 | 2750
N/A | CONSUMIBLES |  | % | 15 | 9713.6 | 1457.04
0
0
0
0
0
0
0
0
0
0
0
0
0
SUBTOTAL | [5 empty] | 4207.04
3. TRANSPORTES
Código Ins. ó Apu | Descripción |  | U.M. | Cantidad | Vr. Unitario | Vr. Total
0
0
0
0
0
SUBTOTAL | [5 empty] | 0
4. MANO DE OBRA
Código Ins. ó Apu | Descripción |  | U.M. | Rendimiento | Vr. Unitario | Vr. Total
4282 | CUADRILLA (TECNICO ELECTRICO + AYUDANTE) |  | HR | 0.4 | 24284 | 9713.6
0
0
0
0
0
0
0
SUBTOTAL | [5 empty] | 9713.6
TOTAL COSTO DIRECTO | [5 empty] | 14892
OBSERVACIONES DE LOS RESPONSABLES
TOTAL NÚMERO DE FOLIOS
NOTA IMPORTANTE !
El Procedimiento vigente "Actualización de la Base de Datos de Precios de Referencia", obliga a los responsables del análisis, sean estos: el funcionario del área Interna, el consultor externo, el contratista constructor o el Interventor, a proveer a la Dirección Técnica Estratégica todos los documentos que soportan las cantidades de obra, valores unitarios y rendimientos relacionados en el APU. Así mismo el contratista y la interventoría deberán realizar la verificación de que el APU no es un precio contractual.
(Firma)
(Nombre)
Supervisor Caja de Vivienda Popular

## 2,81
FORMATO ANÁLISIS DE PRECIOS UNITARIOS DE REFERENCIA
CÓDIGO | CALCULO APU |  |  |  | VERSIÓN 1.0
A. DATOS GENERALES
CONTRATO No.
OBJETO | EJECUCIÓN A PRECIOS UNITARIOS DE LAS OBRAS PENDIENTES PARA LA TERMINACIÓN Y ENTREGA DE LAS 23 TORRES, 504 APARTAMENTOS, UNIDAD DE TRATAMIENTO DE BASURAS DEL SECTOR I Y SALÓN COMUNAL DEL SECTOR I, Y ZONAS COMUNES DEL PROYECTO ARBOLEDA SANTA TERESITA
Responsables | Compañía | Nombre Responsable |  | Cargo | Firma Responsables
CONTRATISTA
INTERVENTOR
B. DATOS ESPECÍFICOS
ANÁLISIS DE PRECIO UNITARIO
PRESUPUESTO |  |  | BASE IDU
CAPÍTULO | TERMINACIÓN TORRES (ZONAS COMUNES INTERNAS) |  | CAPÍTULO
ÍTEM | 2.81 |  | CÓDIGO
Descripción |  |  |  | un |  | Fecha
SUMINISTRO E INSTALACION DE VARILLA COPPER WELD PARA SISTEMA PUESTA TIERRA (Incluye borne y conexión) |  |  |  | UN |  | 2024-06-26
1. EQUIPO
Código Ins. ó Apu | Descripción |  | U.M. | Cantidad | Vr. Unitario | Vr. Total
| HERRAMIENTA MENOR |  | % | 10 | 19427.2 | 1942.72
0
0
0
0
0
0
0
0
0
SUBTOTAL | [5 empty] | 1942.72
2. MATERIALES
Código Ins. ó Apu | Descripción |  | U.M. | Cantidad | Vr. Unitario | Vr. Total
InsGO | BORNE (GRAPA) PARA VARILLA COPPERWELD DE COBRE |  | Un | 1 | 6690 | 6690
InsGP | VARILLLA COBRE COPPERWELD DE 5/8"X2,40 MTS |  | Un | 1 | 235183.3333 | 235183.3333
0
0
0
0
0
0
0
0
0
0
0
0
0
SUBTOTAL | [5 empty] | 241873.3333
3. TRANSPORTES
Código Ins. ó Apu | Descripción |  | U.M. | Cantidad | Vr. Unitario | Vr. Total
0
0
0
0
0
SUBTOTAL | [5 empty] | 0
4. MANO DE OBRA
Código Ins. ó Apu | Descripción |  | U.M. | Rendimiento | Vr. Unitario | Vr. Total
4282 | CUADRILLA (TECNICO ELECTRICO + AYUDANTE) |  | HR | 0.8 | 24284 | 19427.2
0
0
0
0
0
0
0
SUBTOTAL | [5 empty] | 19427.2
TOTAL COSTO DIRECTO | [5 empty] | 263243.2533
OBSERVACIONES DE LOS RESPONSABLES
TOTAL NÚMERO DE FOLIOS
NOTA IMPORTANTE !
El Procedimiento vigente "Actualización de la Base de Datos de Precios de Referencia", obliga a los responsables del análisis, sean estos: el funcionario del área Interna, el consultor externo, el contratista constructor o el Interventor, a proveer a la Dirección Técnica Estratégica todos los documentos que soportan las cantidades de obra, valores unitarios y rendimientos relacionados en el APU. Así mismo el contratista y la interventoría deberán realizar la verificación de que el APU no es un precio contractual.
(Firma)
(Nombre)
Supervisor Caja de Vivienda Popular

## 2,82
FORMATO ANÁLISIS DE PRECIOS UNITARIOS DE REFERENCIA
CÓDIGO | CALCULO APU |  |  |  | VERSIÓN 1.0
A. DATOS GENERALES
CONTRATO No.
OBJETO | EJECUCIÓN A PRECIOS UNITARIOS DE LAS OBRAS PENDIENTES PARA LA TERMINACIÓN Y ENTREGA DE LAS 23 TORRES, 504 APARTAMENTOS, UNIDAD DE TRATAMIENTO DE BASURAS DEL SECTOR I Y SALÓN COMUNAL DEL SECTOR I, Y ZONAS COMUNES DEL PROYECTO ARBOLEDA SANTA TERESITA
Responsables | Compañía | Nombre Responsable |  | Cargo | Firma Responsables
CONTRATISTA
INTERVENTOR
B. DATOS ESPECÍFICOS
ANÁLISIS DE PRECIO UNITARIO
PRESUPUESTO |  |  | BASE IDU
CAPÍTULO | TERMINACIÓN TORRES (ZONAS COMUNES INTERNAS) |  | CAPÍTULO
ÍTEM | 2.82 |  | CÓDIGO
Descripción |  |  |  | un |  | Fecha
INSTALACION Y SUMINISTRO DE TOTALIZADOR DE 3X100A (Incluye conexión y puesta a punto) |  |  |  | UN |  | 2024-06-26
1. EQUIPO
Código Ins. ó Apu | Descripción |  | U.M. | Cantidad | Vr. Unitario | Vr. Total
| HERRAMIENTA MENOR |  | % | 10 | 9713.6 | 971.36
0
0
0
0
0
0
0
0
0
SUBTOTAL | [5 empty] | 971.36
2. MATERIALES
Código Ins. ó Apu | Descripción |  | U.M. | Cantidad | Vr. Unitario | Vr. Total
InsGL | INTERRUPTOR AUTOMATICO 3 X100 A |  | Un | 1 | 211201 | 211201
N/A | CONSUMIBLES |  | % | 10 | 9713.6 | 971.36
0
0
0
0
0
0
0
0
0
0
0
0
0
SUBTOTAL | [5 empty] | 212172.36
3. TRANSPORTES
Código Ins. ó Apu | Descripción |  | U.M. | Cantidad | Vr. Unitario | Vr. Total
0
0
0
0
0
SUBTOTAL | [5 empty] | 0
4. MANO DE OBRA
Código Ins. ó Apu | Descripción |  | U.M. | Rendimiento | Vr. Unitario | Vr. Total
4282 | CUADRILLA (TECNICO ELECTRICO + AYUDANTE) |  | HR | 0.4 | 24284 | 9713.6
0
0
0
0
0
0
0
SUBTOTAL | [5 empty] | 9713.6
TOTAL COSTO DIRECTO | [5 empty] | 222857.32
OBSERVACIONES DE LOS RESPONSABLES
TOTAL NÚMERO DE FOLIOS
NOTA IMPORTANTE !
El Procedimiento vigente "Actualización de la Base de Datos de Precios de Referencia", obliga a los responsables del análisis, sean estos: el funcionario del área Interna, el consultor externo, el contratista constructor o el Interventor, a proveer a la Dirección Técnica Estratégica todos los documentos que soportan las cantidades de obra, valores unitarios y rendimientos relacionados en el APU. Así mismo el contratista y la interventoría deberán realizar la verificación de que el APU no es un precio contractual.
(Firma)
(Nombre)
Supervisor Caja de Vivienda Popular

## 2,83
FORMATO ANÁLISIS DE PRECIOS UNITARIOS DE REFERENCIA
CÓDIGO | CALCULO APU |  |  |  | VERSIÓN 1.0
A. DATOS GENERALES
CONTRATO No.
OBJETO | EJECUCIÓN A PRECIOS UNITARIOS DE LAS OBRAS PENDIENTES PARA LA TERMINACIÓN Y ENTREGA DE LAS 23 TORRES, 504 APARTAMENTOS, UNIDAD DE TRATAMIENTO DE BASURAS DEL SECTOR I Y SALÓN COMUNAL DEL SECTOR I, Y ZONAS COMUNES DEL PROYECTO ARBOLEDA SANTA TERESITA
Responsables | Compañía | Nombre Responsable |  | Cargo | Firma Responsables
CONTRATISTA
INTERVENTOR
B. DATOS ESPECÍFICOS
ANÁLISIS DE PRECIO UNITARIO
PRESUPUESTO |  |  | BASE IDU
CAPÍTULO | TERMINACIÓN TORRES (ZONAS COMUNES INTERNAS) |  | CAPÍTULO
ÍTEM | 2.83 |  | CÓDIGO
Descripción |  |  |  | un |  | Fecha
INSTALACION Y SUMINISTRO DE TOTALIZADOR DE 3X60A (Incluye conexión y puesta a punto) |  |  |  | UN |  | 2024-06-26
1. EQUIPO
Código Ins. ó Apu | Descripción |  | U.M. | Cantidad | Vr. Unitario | Vr. Total
| HERRAMIENTA MENOR |  | % | 10 | 9713.6 | 971.36
0
0
0
0
0
0
0
0
0
SUBTOTAL | [5 empty] | 971.36
2. MATERIALES
Código Ins. ó Apu | Descripción |  | U.M. | Cantidad | Vr. Unitario | Vr. Total
InsGM | INTERRUPTOR AUTOMATICO 3 X 60 A |  | Un | 1 | 91019 | 91019
N/A | CONSUMIBLES |  | % | 10 | 9713.6 | 971.36
0
0
0
0
0
0
0
0
0
0
0
0
0
SUBTOTAL | [5 empty] | 91990.36
3. TRANSPORTES
Código Ins. ó Apu | Descripción |  | U.M. | Cantidad | Vr. Unitario | Vr. Total
0
0
0
0
0
SUBTOTAL | [5 empty] | 0
4. MANO DE OBRA
Código Ins. ó Apu | Descripción |  | U.M. | Rendimiento | Vr. Unitario | Vr. Total
4282 | CUADRILLA (TECNICO ELECTRICO + AYUDANTE) |  | HR | 0.4 | 24284 | 9713.6
0
0
0
0
0
0
0
SUBTOTAL | [5 empty] | 9713.6
TOTAL COSTO DIRECTO | [5 empty] | 102675.32
OBSERVACIONES DE LOS RESPONSABLES
TOTAL NÚMERO DE FOLIOS
NOTA IMPORTANTE !
El Procedimiento vigente "Actualización de la Base de Datos de Precios de Referencia", obliga a los responsables del análisis, sean estos: el funcionario del área Interna, el consultor externo, el contratista constructor o el Interventor, a proveer a la Dirección Técnica Estratégica todos los documentos que soportan las cantidades de obra, valores unitarios y rendimientos relacionados en el APU. Así mismo el contratista y la interventoría deberán realizar la verificación de que el APU no es un precio contractual.
(Firma)
(Nombre)
Supervisor Caja de Vivienda Popular

## 2,84
FORMATO ANÁLISIS DE PRECIOS UNITARIOS DE REFERENCIA
CÓDIGO | CALCULO APU |  |  |  | VERSIÓN 1.0
A. DATOS GENERALES
CONTRATO No.
OBJETO | EJECUCIÓN A PRECIOS UNITARIOS DE LAS OBRAS PENDIENTES PARA LA TERMINACIÓN Y ENTREGA DE LAS 23 TORRES, 504 APARTAMENTOS, UNIDAD DE TRATAMIENTO DE BASURAS DEL SECTOR I Y SALÓN COMUNAL DEL SECTOR I, Y ZONAS COMUNES DEL PROYECTO ARBOLEDA SANTA TERESITA
Responsables | Compañía | Nombre Responsable |  | Cargo | Firma Responsables
CONTRATISTA
INTERVENTOR
B. DATOS ESPECÍFICOS
ANÁLISIS DE PRECIO UNITARIO
PRESUPUESTO |  |  | BASE IDU
CAPÍTULO | TERMINACIÓN TORRES (ZONAS COMUNES INTERNAS) |  | CAPÍTULO
ÍTEM | 2.84 |  | CÓDIGO
Descripción |  |  |  | un |  | Fecha
SUMINISTRO E INSTALACION DE CHAPA PARA CAJA DE MEDIDORES DE AGUA O GAS (Incluye correcto funcionamiento) |  |  |  | UN |  | 2024-06-26
1. EQUIPO
Código Ins. ó Apu | Descripción |  | U.M. | Cantidad | Vr. Unitario | Vr. Total
| HERRAMIENTA MENOR |  | % | 10 | 6031.08 | 603.108
0
0
0
0
0
0
0
0
0
SUBTOTAL | [5 empty] | 603.108
2. MATERIALES
Código Ins. ó Apu | Descripción |  | U.M. | Cantidad | Vr. Unitario | Vr. Total
InsGV | CERRADURA GABINETE SENCILLA DE LLAVE |  | Un | 1 | 6743.3333 | 6743.3333
0
0
0
0
0
0
0
0
0
0
0
0
0
0
SUBTOTAL | [5 empty] | 6743.3333
3. TRANSPORTES
Código Ins. ó Apu | Descripción |  | U.M. | Cantidad | Vr. Unitario | Vr. Total
0
0
0
0
0
SUBTOTAL | [5 empty] | 0
4. MANO DE OBRA
Código Ins. ó Apu | Descripción |  | U.M. | Rendimiento | Vr. Unitario | Vr. Total
4479 | CUADRILLA (2 AYUDANTES) |  | HR | 0.33 | 18276 | 6031.08
0
0
0
0
0
0
0
SUBTOTAL | [5 empty] | 6031.08
TOTAL COSTO DIRECTO | [5 empty] | 13377.5213
OBSERVACIONES DE LOS RESPONSABLES
TOTAL NÚMERO DE FOLIOS
NOTA IMPORTANTE !
El Procedimiento vigente "Actualización de la Base de Datos de Precios de Referencia", obliga a los responsables del análisis, sean estos: el funcionario del área Interna, el consultor externo, el contratista constructor o el Interventor, a proveer a la Dirección Técnica Estratégica todos los documentos que soportan las cantidades de obra, valores unitarios y rendimientos relacionados en el APU. Así mismo el contratista y la interventoría deberán realizar la verificación de que el APU no es un precio contractual.
(Firma)
(Nombre)
Supervisor Caja de Vivienda Popular

## 2,85
FORMATO ANÁLISIS DE PRECIOS UNITARIOS DE REFERENCIA
CÓDIGO | CALCULO APU |  |  |  | VERSIÓN 1.0
A. DATOS GENERALES
CONTRATO No.
OBJETO | EJECUCIÓN A PRECIOS UNITARIOS DE LAS OBRAS PENDIENTES PARA LA TERMINACIÓN Y ENTREGA DE LAS 23 TORRES, 504 APARTAMENTOS, UNIDAD DE TRATAMIENTO DE BASURAS DEL SECTOR I Y SALÓN COMUNAL DEL SECTOR I, Y ZONAS COMUNES DEL PROYECTO ARBOLEDA SANTA TERESITA
Responsables | Compañía | Nombre Responsable |  | Cargo | Firma Responsables
CONTRATISTA
INTERVENTOR
B. DATOS ESPECÍFICOS
ANÁLISIS DE PRECIO UNITARIO
PRESUPUESTO |  |  | BASE IDU
CAPÍTULO | TERMINACIÓN TORRES (ZONAS COMUNES INTERNAS) |  | CAPÍTULO
ÍTEM | 2.85 |  | CÓDIGO
Descripción |  |  |  | un |  | Fecha
PAÑETE LISO INTERIOR MORTERO 1:3 E= 2 CM |  |  |  | M2 |  | 2024-06-26
1. EQUIPO
Código Ins. ó Apu | Descripción |  | U.M. | Cantidad | Vr. Unitario | Vr. Total
| HERRAMIENTA MENOR |  | % | 10 | 7798.35 | 779.835
0
0
0
0
0
0
0
0
0
SUBTOTAL | [5 empty] | 779.835
2. MATERIALES
Código Ins. ó Apu | Descripción |  | U.M. | Cantidad | Vr. Unitario | Vr. Total
3476 | MORTERO 1:3 (HECHO EN OBRA) |  | M3 | 0.02 | 395974 | 7919.48
| DESPERDICIO |  | % | 3 | 7919.48 | 237.5844
0
0
0
0
0
0
0
0
0
0
0
0
0
SUBTOTAL | [5 empty] | 8157.0644
3. TRANSPORTES
Código Ins. ó Apu | Descripción |  | U.M. | Cantidad | Vr. Unitario | Vr. Total
0
0
0
0
0
SUBTOTAL | [5 empty] | 0
4. MANO DE OBRA
Código Ins. ó Apu | Descripción |  | U.M. | Rendimiento | Vr. Unitario | Vr. Total
4278 | CUADRILLA (OFICIAL + AYUDANTE) |  | HR | 0.35 | 22281 | 7798.35
0
0
0
0
0
0
0
SUBTOTAL | [5 empty] | 7798.35
TOTAL COSTO DIRECTO | [5 empty] | 16735.2494
OBSERVACIONES DE LOS RESPONSABLES
Reparación de pañete de los apartementos, con acabado liso
TOTAL NÚMERO DE FOLIOS
NOTA IMPORTANTE !
El Procedimiento vigente "Actualización de la Base de Datos de Precios de Referencia", obliga a los responsables del análisis, sean estos: el funcionario del área Interna, el consultor externo, el contratista constructor o el Interventor, a proveer a la Dirección Técnica Estratégica todos los documentos que soportan las cantidades de obra, valores unitarios y rendimientos relacionados en el APU. Así mismo el contratista y la interventoría deberán realizar la verificación de que el APU no es un precio contractual.
(Firma)
(Nombre)
Supervisor Caja de Vivienda Popular

## 2,86
FORMATO ANÁLISIS DE PRECIOS UNITARIOS DE REFERENCIA
CÓDIGO | CALCULO APU |  |  |  | VERSIÓN 1.0
A. DATOS GENERALES
CONTRATO No.
OBJETO | EJECUCIÓN A PRECIOS UNITARIOS DE LAS OBRAS PENDIENTES PARA LA TERMINACIÓN Y ENTREGA DE LAS 23 TORRES, 504 APARTAMENTOS, UNIDAD DE TRATAMIENTO DE BASURAS DEL SECTOR I Y SALÓN COMUNAL DEL SECTOR I, Y ZONAS COMUNES DEL PROYECTO ARBOLEDA SANTA TERESITA
Responsables | Compañía | Nombre Responsable |  | Cargo | Firma Responsables
CONTRATISTA
INTERVENTOR
B. DATOS ESPECÍFICOS
ANÁLISIS DE PRECIO UNITARIO
PRESUPUESTO |  |  | BASE IDU
CAPÍTULO | TERMINACIÓN TORRES (ZONAS COMUNES INTERNAS) |  | CAPÍTULO
ÍTEM | 2.86 |  | CÓDIGO
Descripción |  |  |  | un |  | Fecha
FILOS Y DILATACIONES |  |  |  | M |  | 2024-06-26
1. EQUIPO
Código Ins. ó Apu | Descripción |  | U.M. | Cantidad | Vr. Unitario | Vr. Total
| HERRAMIENTA MENOR |  | % | 10 | 8912.4 | 891.24
0
0
0
0
0
0
0
0
0
SUBTOTAL | [5 empty] | 891.24
2. MATERIALES
Código Ins. ó Apu | Descripción |  | U.M. | Cantidad | Vr. Unitario | Vr. Total
3475 | MORTERO 1:4 (HECHO EN OBRA) |  | M3 | 0.002 | 348899 | 697.798
| DESPERDICIO |  | % | 3 | 697.798 | 20.9339
0
0
0
0
0
0
0
0
0
0
0
0
0
SUBTOTAL | [5 empty] | 718.7319
3. TRANSPORTES
Código Ins. ó Apu | Descripción |  | U.M. | Cantidad | Vr. Unitario | Vr. Total
0
0
0
0
0
SUBTOTAL | [5 empty] | 0
4. MANO DE OBRA
Código Ins. ó Apu | Descripción |  | U.M. | Rendimiento | Vr. Unitario | Vr. Total
4278 | CUADRILLA (OFICIAL + AYUDANTE) |  | HR | 0.4 | 22281 | 8912.4
0
0
0
0
0
0
0
SUBTOTAL | [5 empty] | 8912.4
TOTAL COSTO DIRECTO | [5 empty] | 10522.3719
OBSERVACIONES DE LOS RESPONSABLES
Reparacion de filos y dilataciones en el interior de los apartamentos. Incluye ventanas, marcos de puertas, marcos de rejillas de ventilacion y todo lo concerniente
TOTAL NÚMERO DE FOLIOS
NOTA IMPORTANTE !
El Procedimiento vigente "Actualización de la Base de Datos de Precios de Referencia", obliga a los responsables del análisis, sean estos: el funcionario del área Interna, el consultor externo, el contratista constructor o el Interventor, a proveer a la Dirección Técnica Estratégica todos los documentos que soportan las cantidades de obra, valores unitarios y rendimientos relacionados en el APU. Así mismo el contratista y la interventoría deberán realizar la verificación de que el APU no es un precio contractual.
(Firma)
(Nombre)
Supervisor Caja de Vivienda Popular

## 2,87
FORMATO ANÁLISIS DE PRECIOS UNITARIOS DE REFERENCIA
CÓDIGO | CALCULO APU |  |  |  | VERSIÓN 1.0
A. DATOS GENERALES
CONTRATO No.
OBJETO | EJECUCIÓN A PRECIOS UNITARIOS DE LAS OBRAS PENDIENTES PARA LA TERMINACIÓN Y ENTREGA DE LAS 23 TORRES, 504 APARTAMENTOS, UNIDAD DE TRATAMIENTO DE BASURAS DEL SECTOR I Y SALÓN COMUNAL DEL SECTOR I, Y ZONAS COMUNES DEL PROYECTO ARBOLEDA SANTA TERESITA
Responsables | Compañía | Nombre Responsable |  | Cargo | Firma Responsables
CONTRATISTA
INTERVENTOR
B. DATOS ESPECÍFICOS
ANÁLISIS DE PRECIO UNITARIO
PRESUPUESTO |  |  | BASE IDU
CAPÍTULO | TERMINACIÓN TORRES (ZONAS COMUNES INTERNAS) |  | CAPÍTULO
ÍTEM | 2.87 |  | CÓDIGO
Descripción |  |  |  | un |  | Fecha
CERTIFICACIÓN RETIE DEL PROYECTO |  |  |  | UN |  | 2024-06-26
1. EQUIPO
Código Ins. ó Apu | Descripción |  | U.M. | Cantidad | Vr. Unitario | Vr. Total
| HERRAMIENTA MENOR |  | % | 0 | 0 | 0
0
0
0
0
0
0
0
0
0
SUBTOTAL | [5 empty] | 0
2. MATERIALES
Código Ins. ó Apu | Descripción |  | U.M. | Cantidad | Vr. Unitario | Vr. Total
| CERTIFICACIÓN RETIE DEL PROYECTO |  | UN | 1 | 5000000 | 5000000
0
0
0
0
0
0
0
0
0
0
0
0
0
0
SUBTOTAL | [5 empty] | 5000000
3. TRANSPORTES
Código Ins. ó Apu | Descripción |  | U.M. | Cantidad | Vr. Unitario | Vr. Total
0
0
0
0
0
SUBTOTAL | [5 empty] | 0
4. MANO DE OBRA
Código Ins. ó Apu | Descripción |  | U.M. | Rendimiento | Vr. Unitario | Vr. Total
0
0
0
[6 empty] | 0 | * Según información interna
0
0
0
0
SUBTOTAL | [5 empty] | 0
TOTAL COSTO DIRECTO | [5 empty] | 5000000
OBSERVACIONES DE LOS RESPONSABLES
* Según información interna
TOTAL NÚMERO DE FOLIOS
NOTA IMPORTANTE !
El Procedimiento vigente "Actualización de la Base de Datos de Precios de Referencia", obliga a los responsables del análisis, sean estos: el funcionario del área Interna, el consultor externo, el contratista constructor o el Interventor, a proveer a la Dirección Técnica Estratégica todos los documentos que soportan las cantidades de obra, valores unitarios y rendimientos relacionados en el APU. Así mismo el contratista y la interventoría deberán realizar la verificación de que el APU no es un precio contractual.
(Firma)
(Nombre)
Supervisor Caja de Vivienda Popular

## 2,88
FORMATO ANÁLISIS DE PRECIOS UNITARIOS DE REFERENCIA
CÓDIGO | CALCULO APU |  |  |  | VERSIÓN 1.0
A. DATOS GENERALES
CONTRATO No.
OBJETO | EJECUCIÓN A PRECIOS UNITARIOS DE LAS OBRAS PENDIENTES PARA LA TERMINACIÓN Y ENTREGA DE LAS 23 TORRES, 504 APARTAMENTOS, UNIDAD DE TRATAMIENTO DE BASURAS DEL SECTOR I Y SALÓN COMUNAL DEL SECTOR I, Y ZONAS COMUNES DEL PROYECTO ARBOLEDA SANTA TERESITA
Responsables | Compañía | Nombre Responsable |  | Cargo | Firma Responsables
CONTRATISTA
INTERVENTOR
B. DATOS ESPECÍFICOS
ANÁLISIS DE PRECIO UNITARIO
PRESUPUESTO |  |  | BASE IDU
CAPÍTULO | TERMINACIÓN TORRES (ZONAS COMUNES INTERNAS) |  | CAPÍTULO
ÍTEM | 2.88 |  | CÓDIGO
Descripción |  |  |  | un |  | Fecha
CERTIFICACIÓN RETILAP DEL PROYECTO |  |  |  | UN |  | 2024-06-26
1. EQUIPO
Código Ins. ó Apu | Descripción |  | U.M. | Cantidad | Vr. Unitario | Vr. Total
| HERRAMIENTA MENOR |  | % | 0 | 0 | 0
0
0
0
0
0
0
0
0
0
SUBTOTAL | [5 empty] | 0
2. MATERIALES
Código Ins. ó Apu | Descripción |  | U.M. | Cantidad | Vr. Unitario | Vr. Total
| CERTIFICACIÓN RETILAP DEL PROYECTO |  | UN | 1 | 5000000 | 5000000
0
0
0
0
0
0
0
0
0
0
0
0
0
0
SUBTOTAL | [5 empty] | 5000000
3. TRANSPORTES
Código Ins. ó Apu | Descripción |  | U.M. | Cantidad | Vr. Unitario | Vr. Total
0
0
0
0
0
SUBTOTAL | [5 empty] | 0
4. MANO DE OBRA
Código Ins. ó Apu | Descripción |  | U.M. | Rendimiento | Vr. Unitario | Vr. Total
0
0
0
0
0
0
0
0
SUBTOTAL | [5 empty] | 0
TOTAL COSTO DIRECTO | [5 empty] | 5000000
OBSERVACIONES DE LOS RESPONSABLES
* Según información interna
TOTAL NÚMERO DE FOLIOS
NOTA IMPORTANTE !
El Procedimiento vigente "Actualización de la Base de Datos de Precios de Referencia", obliga a los responsables del análisis, sean estos: el funcionario del área Interna, el consultor externo, el contratista constructor o el Interventor, a proveer a la Dirección Técnica Estratégica todos los documentos que soportan las cantidades de obra, valores unitarios y rendimientos relacionados en el APU. Así mismo el contratista y la interventoría deberán realizar la verificación de que el APU no es un precio contractual.
(Firma)
(Nombre)
Supervisor Caja de Vivienda Popular

## 2,89
FORMATO ANÁLISIS DE PRECIOS UNITARIOS DE REFERENCIA
CÓDIGO | CALCULO APU |  |  |  | VERSIÓN 1.0
A. DATOS GENERALES
CONTRATO No.
OBJETO | EJECUCIÓN A PRECIOS UNITARIOS DE LAS OBRAS PENDIENTES PARA LA TERMINACIÓN Y ENTREGA DE LAS 23 TORRES, 504 APARTAMENTOS, UNIDAD DE TRATAMIENTO DE BASURAS DEL SECTOR I Y SALÓN COMUNAL DEL SECTOR I, Y ZONAS COMUNES DEL PROYECTO ARBOLEDA SANTA TERESITA
Responsables | Compañía | Nombre Responsable |  | Cargo | Firma Responsables
CONTRATISTA
INTERVENTOR
B. DATOS ESPECÍFICOS
ANÁLISIS DE PRECIO UNITARIO
PRESUPUESTO |  |  | BASE IDU
CAPÍTULO | TERMINACIÓN TORRES (ZONAS COMUNES INTERNAS) |  | CAPÍTULO
ÍTEM | 2.89 |  | CÓDIGO
Descripción |  |  |  | un |  | Fecha
SUMINISTRO E INSTALACION DE PLACAS ACRILICAS PARA DEMARCACION DE ZONAS SEGÚN NECESIDAD (Acrilico de 30X15 cm) |  |  |  | UN |  | 2024-06-26
1. EQUIPO
Código Ins. ó Apu | Descripción |  | U.M. | Cantidad | Vr. Unitario | Vr. Total
| HERRAMIENTA MENOR |  | % | 5 | 2741.4 | 137.07
0
0
0
0
0
0
0
0
0
SUBTOTAL | [5 empty] | 137.07
2. MATERIALES
Código Ins. ó Apu | Descripción |  | U.M. | Cantidad | Vr. Unitario | Vr. Total
InsHU | PLACAS ACRILICAS PARA DEMARCACION (30x15 CM) |  | Un | 1 | 4000 | 4000
0
0
0
0
0
0
0
0
0
0
0
0
0
0
SUBTOTAL | [5 empty] | 4000
3. TRANSPORTES
Código Ins. ó Apu | Descripción |  | U.M. | Cantidad | Vr. Unitario | Vr. Total
0
0
0
0
0
SUBTOTAL | [5 empty] | 0
4. MANO DE OBRA
Código Ins. ó Apu | Descripción |  | U.M. | Rendimiento | Vr. Unitario | Vr. Total
4479 | CUADRILLA (2 AYUDANTES) |  | HR | 0.15 | 18276 | 2741.4
0
0
0
0
0
0
0
SUBTOTAL | [5 empty] | 2741.4
TOTAL COSTO DIRECTO | [5 empty] | 6878.47
OBSERVACIONES DE LOS RESPONSABLES
Reparacion de filos y dilataciones en el interior de los apartamentos. Incluye ventanas, marcos de puertas, marcos de rejillas de ventilacion y todo lo concerniente
TOTAL NÚMERO DE FOLIOS
NOTA IMPORTANTE !
El Procedimiento vigente "Actualización de la Base de Datos de Precios de Referencia", obliga a los responsables del análisis, sean estos: el funcionario del área Interna, el consultor externo, el contratista constructor o el Interventor, a proveer a la Dirección Técnica Estratégica todos los documentos que soportan las cantidades de obra, valores unitarios y rendimientos relacionados en el APU. Así mismo el contratista y la interventoría deberán realizar la verificación de que el APU no es un precio contractual.
(Firma)
(Nombre)
Supervisor Caja de Vivienda Popular

## 2,90
FORMATO ANÁLISIS DE PRECIOS UNITARIOS DE REFERENCIA
CÓDIGO | CALCULO APU |  |  |  | VERSIÓN 1.0
A. DATOS GENERALES
CONTRATO No.
OBJETO | EJECUCIÓN A PRECIOS UNITARIOS DE LAS OBRAS PENDIENTES PARA LA TERMINACIÓN Y ENTREGA DE LAS 23 TORRES, 504 APARTAMENTOS, UNIDAD DE TRATAMIENTO DE BASURAS DEL SECTOR I Y SALÓN COMUNAL DEL SECTOR I, Y ZONAS COMUNES DEL PROYECTO ARBOLEDA SANTA TERESITA
Responsables | Compañía | Nombre Responsable |  | Cargo | Firma Responsables
CONTRATISTA
INTERVENTOR
B. DATOS ESPECÍFICOS
ANÁLISIS DE PRECIO UNITARIO
PRESUPUESTO |  |  | BASE IDU
CAPÍTULO | TERMINACIÓN TORRES (ZONAS COMUNES INTERNAS) |  | CAPÍTULO
ÍTEM | 2.9 |  | CÓDIGO
Descripción |  |  |  | un |  | Fecha
SUMINISTRO E INSTALACION DE EXTINTOR SEGÚN NECESIDAD (Incluye anclaje y demarcacion) |  |  |  | M2 |  | 2024-06-26
1. EQUIPO
Código Ins. ó Apu | Descripción |  | U.M. | Cantidad | Vr. Unitario | Vr. Total
| HERRAMIENTA MENOR |  | % | 5 | 9138 | 456.9
0
0
0
0
0
0
0
0
0
SUBTOTAL | [5 empty] | 456.9
2. MATERIALES
Código Ins. ó Apu | Descripción |  | U.M. | Cantidad | Vr. Unitario | Vr. Total
InsHW | EXTINTOR DE 20 LBS MULTIPROPOSITO |  | Un | 1 | 83100 | 83100
InsHX | SOPORTE DE PARED EN "L" PARA EXTINTOR DE 20 LBS |  | Un | 1 | 5600 | 5600
0
0
0
0
0
0
0
0
0
0
0
0
0
SUBTOTAL | [5 empty] | 88700
3. TRANSPORTES
Código Ins. ó Apu | Descripción |  | U.M. | Cantidad | Vr. Unitario | Vr. Total
0
0
0
0
0
SUBTOTAL | [5 empty] | 0
4. MANO DE OBRA
Código Ins. ó Apu | Descripción |  | U.M. | Rendimiento | Vr. Unitario | Vr. Total
4479 | CUADRILLA (2 AYUDANTES) |  | HR | 0.5 | 18276 | 9138
0
0
0
0
0
0
0
SUBTOTAL | [5 empty] | 9138
TOTAL COSTO DIRECTO | [5 empty] | 98294.9
OBSERVACIONES DE LOS RESPONSABLES
Reparacion de filos y dilataciones en el interior de los apartamentos. Incluye ventanas, marcos de puertas, marcos de rejillas de ventilacion y todo lo concerniente
TOTAL NÚMERO DE FOLIOS
NOTA IMPORTANTE !
El Procedimiento vigente "Actualización de la Base de Datos de Precios de Referencia", obliga a los responsables del análisis, sean estos: el funcionario del área Interna, el consultor externo, el contratista constructor o el Interventor, a proveer a la Dirección Técnica Estratégica todos los documentos que soportan las cantidades de obra, valores unitarios y rendimientos relacionados en el APU. Así mismo el contratista y la interventoría deberán realizar la verificación de que el APU no es un precio contractual.
(Firma)
(Nombre)
Supervisor Caja de Vivienda Popular

## 3,01
FORMATO ANÁLISIS DE PRECIOS UNITARIOS DE REFERENCIA
CÓDIGO | CALCULO APU |  |  |  | VERSIÓN 1.0
A. DATOS GENERALES
CONTRATO No.
OBJETO | EJECUCIÓN A PRECIOS UNITARIOS DE LAS OBRAS PENDIENTES PARA LA TERMINACIÓN Y ENTREGA DE LAS 23 TORRES, 504 APARTAMENTOS, UNIDAD DE TRATAMIENTO DE BASURAS DEL SECTOR I Y SALÓN COMUNAL DEL SECTOR I, Y ZONAS COMUNES DEL PROYECTO ARBOLEDA SANTA TERESITA
Responsables | Compañía | Nombre Responsable |  | Cargo | Firma Responsables
CONTRATISTA
INTERVENTOR
B. DATOS ESPECÍFICOS
ANÁLISIS DE PRECIO UNITARIO
PRESUPUESTO |  |  | BASE IDU
CAPÍTULO | TERMINACIÓN TORRES (ZONAS COMUNES EXTERNAS) |  | CAPÍTULO
ÍTEM | 3.01 |  | CÓDIGO
Descripción |  |  |  | un |  | Fecha
LIMPIEZA CAJAS DE INSPECCIÓN DE HASTA 2M X 2M (Incluye cargue de escombros y/o sedimentos y/o desechos) |  |  |  | UN |  | 2024-06-26
1. EQUIPO
Código Ins. ó Apu | Descripción |  | U.M. | Cantidad | Vr. Unitario | Vr. Total
| HERRAMIENTA MENOR |  | % | 5 | 55702.5 | 2785.125
| MOTOBOMBA SUMERGIBLE Ø 2" O 3" |  | DIA | 0.1875 | 20000 | 3750
0
0
0
0
0
0
0
0
SUBTOTAL | [5 empty] | 6535.125
2. MATERIALES
Código Ins. ó Apu | Descripción |  | U.M. | Cantidad | Vr. Unitario | Vr. Total
0
0
0
0
0
0
0
0
0
0
0
0
0
0
0
SUBTOTAL | [5 empty] | 0
3. TRANSPORTES
Código Ins. ó Apu | Descripción |  | U.M. | Cantidad | Vr. Unitario | Vr. Total
0
0
0
0
0
SUBTOTAL | [5 empty] | 0
4. MANO DE OBRA
Código Ins. ó Apu | Descripción |  | U.M. | Rendimiento | Vr. Unitario | Vr. Total
4278 | CUADRILLA (OFICIAL + AYUDANTE) |  | HR | 2.5 | 22281 | 55702.5
0
0
0
0
0
0
0
SUBTOTAL | [5 empty] | 55702.5
TOTAL COSTO DIRECTO | [5 empty] | 62237.625
OBSERVACIONES DE LOS RESPONSABLES
Reparacion de filos y dilataciones en el interior de los apartamentos. Incluye ventanas, marcos de puertas, marcos de rejillas de ventilacion y todo lo concerniente
TOTAL NÚMERO DE FOLIOS
NOTA IMPORTANTE !
El Procedimiento vigente "Actualización de la Base de Datos de Precios de Referencia", obliga a los responsables del análisis, sean estos: el funcionario del área Interna, el consultor externo, el contratista constructor o el Interventor, a proveer a la Dirección Técnica Estratégica todos los documentos que soportan las cantidades de obra, valores unitarios y rendimientos relacionados en el APU. Así mismo el contratista y la interventoría deberán realizar la verificación de que el APU no es un precio contractual.
(Firma)
(Nombre)
Supervisor Caja de Vivienda Popular

## 3,02
FORMATO ANÁLISIS DE PRECIOS UNITARIOS DE REFERENCIA
CÓDIGO | CALCULO APU |  |  |  | VERSIÓN 1.0
A. DATOS GENERALES
CONTRATO No.
OBJETO | EJECUCIÓN A PRECIOS UNITARIOS DE LAS OBRAS PENDIENTES PARA LA TERMINACIÓN Y ENTREGA DE LAS 23 TORRES, 504 APARTAMENTOS, UNIDAD DE TRATAMIENTO DE BASURAS DEL SECTOR I Y SALÓN COMUNAL DEL SECTOR I, Y ZONAS COMUNES DEL PROYECTO ARBOLEDA SANTA TERESITA
Responsables | Compañía | Nombre Responsable |  | Cargo | Firma Responsables
CONTRATISTA
INTERVENTOR
B. DATOS ESPECÍFICOS
ANÁLISIS DE PRECIO UNITARIO
PRESUPUESTO |  |  | BASE IDU
CAPÍTULO | TERMINACIÓN TORRES (ZONAS COMUNES EXTERNAS) |  | CAPÍTULO
ÍTEM | 3.02 |  | CÓDIGO
Descripción |  |  |  | un |  | Fecha
M.O. REPARACION DE CAJA DE INSPECCION DE HASTA 2 M X 2M (Incluye arreglo de paredes, fondo y filos, ubicación de tapas) |  |  |  | UN |  | 2024-06-26
1. EQUIPO
Código Ins. ó Apu | Descripción |  | U.M. | Cantidad | Vr. Unitario | Vr. Total
| HERRAMIENTA MENOR |  | % | 10 | 33421.5 | 3342.15
| EQUIPO DE SOLDADURA ELÉCTRICA |  | D | 0.1 | 60000 | 6000
0
0
0
0
0
0
0
0
SUBTOTAL | [5 empty] | 9342.15
2. MATERIALES
Código Ins. ó Apu | Descripción |  | U.M. | Cantidad | Vr. Unitario | Vr. Total
InsDI | ANGULO EN ACERO CALIBRE 2 1/2 x 1/4 x 6M |  | M | 0.5 | 35980.3333 | 17990.1667
InsBK | SOLDADURA ELÉCTRICA 1/8" |  | Kg | 0.05 | 18516.6667 | 925.8333
3476 | MORTERO 1:3 (HECHO EN OBRA) |  | M3 | 0.08 | 395974 | 31677.92
0
0
0
0
0
0
0
0
0
0
0
0
SUBTOTAL | [5 empty] | 50593.92
3. TRANSPORTES
Código Ins. ó Apu | Descripción |  | U.M. | Cantidad | Vr. Unitario | Vr. Total
0
0
0
0
0
SUBTOTAL | [5 empty] | 0
4. MANO DE OBRA
Código Ins. ó Apu | Descripción |  | U.M. | Rendimiento | Vr. Unitario | Vr. Total
4278 | CUADRILLA (OFICIAL + AYUDANTE) |  | HR | 1.5 | 22281 | 33421.5
0
0
0
0
0
0
0
SUBTOTAL | [5 empty] | 33421.5
TOTAL COSTO DIRECTO | [5 empty] | 93357.57
OBSERVACIONES DE LOS RESPONSABLES
Reparacion de filos y dilataciones en el interior de los apartamentos. Incluye ventanas, marcos de puertas, marcos de rejillas de ventilacion y todo lo concerniente
TOTAL NÚMERO DE FOLIOS
NOTA IMPORTANTE !
El Procedimiento vigente "Actualización de la Base de Datos de Precios de Referencia", obliga a los responsables del análisis, sean estos: el funcionario del área Interna, el consultor externo, el contratista constructor o el Interventor, a proveer a la Dirección Técnica Estratégica todos los documentos que soportan las cantidades de obra, valores unitarios y rendimientos relacionados en el APU. Así mismo el contratista y la interventoría deberán realizar la verificación de que el APU no es un precio contractual.
(Firma)
(Nombre)
Supervisor Caja de Vivienda Popular

## 3,03
FORMATO ANÁLISIS DE PRECIOS UNITARIOS DE REFERENCIA
CÓDIGO | CALCULO APU |  |  |  | VERSIÓN 1.0
A. DATOS GENERALES
CONTRATO No.
OBJETO | EJECUCIÓN A PRECIOS UNITARIOS DE LAS OBRAS PENDIENTES PARA LA TERMINACIÓN Y ENTREGA DE LAS 23 TORRES, 504 APARTAMENTOS, UNIDAD DE TRATAMIENTO DE BASURAS DEL SECTOR I Y SALÓN COMUNAL DEL SECTOR I, Y ZONAS COMUNES DEL PROYECTO ARBOLEDA SANTA TERESITA
Responsables | Compañía | Nombre Responsable |  | Cargo | Firma Responsables
CONTRATISTA
INTERVENTOR
B. DATOS ESPECÍFICOS
ANÁLISIS DE PRECIO UNITARIO
PRESUPUESTO |  |  | BASE IDU
CAPÍTULO | TERMINACIÓN TORRES (ZONAS COMUNES EXTERNAS) |  | CAPÍTULO
ÍTEM | 3.03 |  | CÓDIGO
Descripción |  |  |  | un |  | Fecha
M.O. INSTALACION Y/O REPARACION DE TAPAS DE CAMARA DE INSPECCION DE HASTA 2 M X 2M (Incluye arreglo de paredes, fondo y filos) |  |  |  | UN |  | 2024-06-26
1. EQUIPO
Código Ins. ó Apu | Descripción |  | U.M. | Cantidad | Vr. Unitario | Vr. Total
| HERRAMIENTA MENOR |  | % | 10 | 16710.75 | 1671.075
| EQUIPO DE SOLDADURA ELÉCTRICA |  | D | 0.1 | 60000 | 6000
0
0
0
0
0
0
0
0
SUBTOTAL | [5 empty] | 7671.075
2. MATERIALES
Código Ins. ó Apu | Descripción |  | U.M. | Cantidad | Vr. Unitario | Vr. Total
InsDI | ANGULO EN ACERO CALIBRE 2 1/2 x 1/4 x 6M |  | M | 0.5 | 35980.3333 | 17990.1667
InsBK | SOLDADURA ELÉCTRICA 1/8" |  | Kg | 0.05 | 18516.6667 | 925.8333
3476 | MORTERO 1:3 (HECHO EN OBRA) |  | M3 | 0.04 | 395974 | 15838.96
0
0
0
0
0
0
0
0
0
0
0
0
SUBTOTAL | [5 empty] | 34754.96
3. TRANSPORTES
Código Ins. ó Apu | Descripción |  | U.M. | Cantidad | Vr. Unitario | Vr. Total
0
0
0
0
0
SUBTOTAL | [5 empty] | 0
4. MANO DE OBRA
Código Ins. ó Apu | Descripción |  | U.M. | Rendimiento | Vr. Unitario | Vr. Total
4278 | CUADRILLA (OFICIAL + AYUDANTE) |  | HR | 0.75 | 22281 | 16710.75
0
0
0
0
0
0
0
SUBTOTAL | [5 empty] | 16710.75
TOTAL COSTO DIRECTO | [5 empty] | 59136.785
OBSERVACIONES DE LOS RESPONSABLES
Reparacion de filos y dilataciones en el interior de los apartamentos. Incluye ventanas, marcos de puertas, marcos de rejillas de ventilacion y todo lo concerniente
TOTAL NÚMERO DE FOLIOS
NOTA IMPORTANTE !
El Procedimiento vigente "Actualización de la Base de Datos de Precios de Referencia", obliga a los responsables del análisis, sean estos: el funcionario del área Interna, el consultor externo, el contratista constructor o el Interventor, a proveer a la Dirección Técnica Estratégica todos los documentos que soportan las cantidades de obra, valores unitarios y rendimientos relacionados en el APU. Así mismo el contratista y la interventoría deberán realizar la verificación de que el APU no es un precio contractual.
(Firma)
(Nombre)
Supervisor Caja de Vivienda Popular

## 3,04
FORMATO ANÁLISIS DE PRECIOS UNITARIOS DE REFERENCIA
CÓDIGO | CALCULO APU |  |  |  | VERSIÓN 1.0
A. DATOS GENERALES
CONTRATO No.
OBJETO | EJECUCIÓN A PRECIOS UNITARIOS DE LAS OBRAS PENDIENTES PARA LA TERMINACIÓN Y ENTREGA DE LAS 23 TORRES, 504 APARTAMENTOS, UNIDAD DE TRATAMIENTO DE BASURAS DEL SECTOR I Y SALÓN COMUNAL DEL SECTOR I, Y ZONAS COMUNES DEL PROYECTO ARBOLEDA SANTA TERESITA
Responsables | Compañía | Nombre Responsable |  | Cargo | Firma Responsables
CONTRATISTA
INTERVENTOR
B. DATOS ESPECÍFICOS
ANÁLISIS DE PRECIO UNITARIO
PRESUPUESTO |  |  | BASE IDU
CAPÍTULO | TERMINACIÓN TORRES (ZONAS COMUNES EXTERNAS) |  | CAPÍTULO
ÍTEM | 3.04 |  | CÓDIGO
Descripción |  |  |  | un |  | Fecha
SUMINISTRO E INSTALACION DE TAPA RECTANGULAR PARA CAJAS DE INSPECCION HASTA 1,5M X 1M (Incluye ajuste adecuado) |  |  |  | UN |  | 2024-06-26
1. EQUIPO
Código Ins. ó Apu | Descripción |  | U.M. | Cantidad | Vr. Unitario | Vr. Total
| HERRAMIENTA MENOR |  | % | 10 | 89124 | 8912.4
| EQUIPO DE SOLDADURA ELÉCTRICA |  | D | 0.5 | 60000 | 30000
0
0
0
0
0
0
0
0
SUBTOTAL | [5 empty] | 38912.4
2. MATERIALES
Código Ins. ó Apu | Descripción |  | U.M. | Cantidad | Vr. Unitario | Vr. Total
InsGW | ANGULO EN ACERO CALIBRE 2 1/2 x 3/16 x 6M |  | M | 4.22 | 23428.1111 | 98866.6289
InsBK | SOLDADURA ELÉCTRICA 1/8" |  | Kg | 0.5 | 18516.6667 | 9258.3333
326 | CONCRETO GRAVA COMÚN 4000 PSI 27 MPa (280 Kg/cm2) |  | M3 | 0.1144 | 520030 | 59491.432
InsDN | VARILLA 1/2" X 6M |  | M | 16.6 | 4718.8889 | 78333.5556
0
0
0
0
0
0
0
0
0
0
0
SUBTOTAL | [5 empty] | 245949.9498
3. TRANSPORTES
Código Ins. ó Apu | Descripción |  | U.M. | Cantidad | Vr. Unitario | Vr. Total
0
0
0
0
0
SUBTOTAL | [5 empty] | 0
4. MANO DE OBRA
Código Ins. ó Apu | Descripción |  | U.M. | Rendimiento | Vr. Unitario | Vr. Total
4278 | CUADRILLA (OFICIAL + AYUDANTE) |  | HR | 4 | 22281 | 89124
0
0
0
0
0
0
0
SUBTOTAL | [5 empty] | 89124
TOTAL COSTO DIRECTO | [5 empty] | 373986.3498
OBSERVACIONES DE LOS RESPONSABLES
Reparacion de filos y dilataciones en el interior de los apartamentos. Incluye ventanas, marcos de puertas, marcos de rejillas de ventilacion y todo lo concerniente
TOTAL NÚMERO DE FOLIOS
NOTA IMPORTANTE !
El Procedimiento vigente "Actualización de la Base de Datos de Precios de Referencia", obliga a los responsables del análisis, sean estos: el funcionario del área Interna, el consultor externo, el contratista constructor o el Interventor, a proveer a la Dirección Técnica Estratégica todos los documentos que soportan las cantidades de obra, valores unitarios y rendimientos relacionados en el APU. Así mismo el contratista y la interventoría deberán realizar la verificación de que el APU no es un precio contractual.
(Firma)
(Nombre)
Supervisor Caja de Vivienda Popular

## 3,05
FORMATO ANÁLISIS DE PRECIOS UNITARIOS DE REFERENCIA
CÓDIGO | CALCULO APU |  |  |  | VERSIÓN 1.0
A. DATOS GENERALES
CONTRATO No.
OBJETO | EJECUCIÓN A PRECIOS UNITARIOS DE LAS OBRAS PENDIENTES PARA LA TERMINACIÓN Y ENTREGA DE LAS 23 TORRES, 504 APARTAMENTOS, UNIDAD DE TRATAMIENTO DE BASURAS DEL SECTOR I Y SALÓN COMUNAL DEL SECTOR I, Y ZONAS COMUNES DEL PROYECTO ARBOLEDA SANTA TERESITA
Responsables | Compañía | Nombre Responsable |  | Cargo | Firma Responsables
CONTRATISTA
INTERVENTOR
B. DATOS ESPECÍFICOS
ANÁLISIS DE PRECIO UNITARIO
PRESUPUESTO |  |  | BASE IDU
CAPÍTULO | TERMINACIÓN TORRES (ZONAS COMUNES EXTERNAS) |  | CAPÍTULO
ÍTEM | 3.05 |  | CÓDIGO
Descripción |  |  |  | un |  | Fecha
SUMINISTRO E INSTALACION DE TAPA CUADRADA PARA CAJAS DE INSPECCION HASTA 1M X 1M (Incluye ajuste adecuado) |  |  |  | UN |  | 2024-06-26
1. EQUIPO
Código Ins. ó Apu | Descripción |  | U.M. | Cantidad | Vr. Unitario | Vr. Total
| HERRAMIENTA MENOR |  | % | 10 | 89124 | 8912.4
| EQUIPO DE SOLDADURA ELÉCTRICA |  | D | 0.35 | 60000 | 21000
0
0
0
0
0
0
0
0
SUBTOTAL | [5 empty] | 29912.4
2. MATERIALES
Código Ins. ó Apu | Descripción |  | U.M. | Cantidad | Vr. Unitario | Vr. Total
InsGW | ANGULO EN ACERO CALIBRE 2 1/2 x 3/16 x 6M |  | M | 3.2 | 23428.1111 | 74969.9556
InsBK | SOLDADURA ELÉCTRICA 1/8" |  | Kg | 0.35 | 18516.6667 | 6480.8333
326 | CONCRETO GRAVA COMÚN 4000 PSI 27 MPa (280 Kg/cm2) |  | M3 | 0.1 | 520030 | 52003
InsDN | VARILLA 1/2" X 6M |  | M | 9.6 | 4718.8889 | 45301.3333
0
0
0
0
0
0
0
0
0
0
0
SUBTOTAL | [5 empty] | 178755.1222
3. TRANSPORTES
Código Ins. ó Apu | Descripción |  | U.M. | Cantidad | Vr. Unitario | Vr. Total
0
0
0
0
0
SUBTOTAL | [5 empty] | 0
4. MANO DE OBRA
Código Ins. ó Apu | Descripción |  | U.M. | Rendimiento | Vr. Unitario | Vr. Total
4278 | CUADRILLA (OFICIAL + AYUDANTE) |  | HR | 4 | 22281 | 89124
0
0
0
0
0
0
0
SUBTOTAL | [5 empty] | 89124
TOTAL COSTO DIRECTO | [5 empty] | 297791.5222
OBSERVACIONES DE LOS RESPONSABLES
Reparacion de filos y dilataciones en el interior de los apartamentos. Incluye ventanas, marcos de puertas, marcos de rejillas de ventilacion y todo lo concerniente
TOTAL NÚMERO DE FOLIOS
NOTA IMPORTANTE !
El Procedimiento vigente "Actualización de la Base de Datos de Precios de Referencia", obliga a los responsables del análisis, sean estos: el funcionario del área Interna, el consultor externo, el contratista constructor o el Interventor, a proveer a la Dirección Técnica Estratégica todos los documentos que soportan las cantidades de obra, valores unitarios y rendimientos relacionados en el APU. Así mismo el contratista y la interventoría deberán realizar la verificación de que el APU no es un precio contractual.
(Firma)
(Nombre)
Supervisor Caja de Vivienda Popular

## 3,06
FORMATO ANÁLISIS DE PRECIOS UNITARIOS DE REFERENCIA
CÓDIGO | CALCULO APU |  |  |  | VERSIÓN 1.0
A. DATOS GENERALES
CONTRATO No.
OBJETO | EJECUCIÓN A PRECIOS UNITARIOS DE LAS OBRAS PENDIENTES PARA LA TERMINACIÓN Y ENTREGA DE LAS 23 TORRES, 504 APARTAMENTOS, UNIDAD DE TRATAMIENTO DE BASURAS DEL SECTOR I Y SALÓN COMUNAL DEL SECTOR I, Y ZONAS COMUNES DEL PROYECTO ARBOLEDA SANTA TERESITA
Responsables | Compañía | Nombre Responsable |  | Cargo | Firma Responsables
CONTRATISTA
INTERVENTOR
B. DATOS ESPECÍFICOS
ANÁLISIS DE PRECIO UNITARIO
PRESUPUESTO |  |  | BASE IDU
CAPÍTULO | TERMINACIÓN TORRES (ZONAS COMUNES EXTERNAS) |  | CAPÍTULO
ÍTEM | 3.06 |  | CÓDIGO
Descripción |  |  |  | un |  | Fecha
INSTALACION DE TAPA PARA CAMARA DE INSPECCION (Define solo movilizacion de existente) |  |  |  | UN |  | 2024-06-26
1. EQUIPO
Código Ins. ó Apu | Descripción |  | U.M. | Cantidad | Vr. Unitario | Vr. Total
| HERRAMIENTA MENOR |  | % | 5 | 9138 | 456.9
0
0
0
0
0
0
0
0
0
SUBTOTAL | [5 empty] | 456.9
2. MATERIALES
Código Ins. ó Apu | Descripción |  | U.M. | Cantidad | Vr. Unitario | Vr. Total
0
0
0
0
0
0
0
0
0
0
0
0
0
0
0
SUBTOTAL | [5 empty] | 0
3. TRANSPORTES
Código Ins. ó Apu | Descripción |  | U.M. | Cantidad | Vr. Unitario | Vr. Total
0
0
0
0
0
SUBTOTAL | [5 empty] | 0
4. MANO DE OBRA
Código Ins. ó Apu | Descripción |  | U.M. | Rendimiento | Vr. Unitario | Vr. Total
4479 | CUADRILLA (2 AYUDANTES) |  | HR | 0.5 | 18276 | 9138
0
0
0
0
0
0
0
SUBTOTAL | [5 empty] | 9138
TOTAL COSTO DIRECTO | [5 empty] | 9594.9
OBSERVACIONES DE LOS RESPONSABLES
Reparacion de filos y dilataciones en el interior de los apartamentos. Incluye ventanas, marcos de puertas, marcos de rejillas de ventilacion y todo lo concerniente
TOTAL NÚMERO DE FOLIOS
NOTA IMPORTANTE !
El Procedimiento vigente "Actualización de la Base de Datos de Precios de Referencia", obliga a los responsables del análisis, sean estos: el funcionario del área Interna, el consultor externo, el contratista constructor o el Interventor, a proveer a la Dirección Técnica Estratégica todos los documentos que soportan las cantidades de obra, valores unitarios y rendimientos relacionados en el APU. Así mismo el contratista y la interventoría deberán realizar la verificación de que el APU no es un precio contractual.
(Firma)
(Nombre)
Supervisor Caja de Vivienda Popular

## 3,07
FORMATO ANÁLISIS DE PRECIOS UNITARIOS DE REFERENCIA
CÓDIGO | CALCULO APU |  |  |  | VERSIÓN 1.0
A. DATOS GENERALES
CONTRATO No.
OBJETO | EJECUCIÓN A PRECIOS UNITARIOS DE LAS OBRAS PENDIENTES PARA LA TERMINACIÓN Y ENTREGA DE LAS 23 TORRES, 504 APARTAMENTOS, UNIDAD DE TRATAMIENTO DE BASURAS DEL SECTOR I Y SALÓN COMUNAL DEL SECTOR I, Y ZONAS COMUNES DEL PROYECTO ARBOLEDA SANTA TERESITA
Responsables | Compañía | Nombre Responsable |  | Cargo | Firma Responsables
CONTRATISTA
INTERVENTOR
B. DATOS ESPECÍFICOS
ANÁLISIS DE PRECIO UNITARIO
PRESUPUESTO |  |  | BASE IDU
CAPÍTULO | TERMINACIÓN TORRES (ZONAS COMUNES EXTERNAS) |  | CAPÍTULO
ÍTEM | 3.07 |  | CÓDIGO
Descripción |  |  |  | un |  | Fecha
PINTADO DE BARANDA PASAMANOS EN EXTERIORES (Incluye raspado y anticorrosivo) |  |  |  | M |  | 2024-06-26
1. EQUIPO
Código Ins. ó Apu | Descripción |  | U.M. | Cantidad | Vr. Unitario | Vr. Total
| HERRAMIENTA MENOR |  | % | 10 | 3342.15 | 334.215
0
0
0
0
0
0
0
0
0
SUBTOTAL | [5 empty] | 334.215
2. MATERIALES
Código Ins. ó Apu | Descripción |  | U.M. | Cantidad | Vr. Unitario | Vr. Total
InsDG | PINTURA NEGRA PARA METAL |  | Gal | 0.054 | 116900 | 6312.6
0
0
0
0
0
0
0
0
0
0
0
0
0
0
SUBTOTAL | [5 empty] | 6312.6
3. TRANSPORTES
Código Ins. ó Apu | Descripción |  | U.M. | Cantidad | Vr. Unitario | Vr. Total
0
0
0
0
0
SUBTOTAL | [5 empty] | 0
4. MANO DE OBRA
Código Ins. ó Apu | Descripción |  | U.M. | Rendimiento | Vr. Unitario | Vr. Total
4278 | CUADRILLA (OFICIAL + AYUDANTE) |  | HR | 0.15 | 22281 | 3342.15
0
0
0
0
0
0
0
SUBTOTAL | [5 empty] | 3342.15
TOTAL COSTO DIRECTO | [5 empty] | 9988.965
OBSERVACIONES DE LOS RESPONSABLES
TOTAL NÚMERO DE FOLIOS
NOTA IMPORTANTE !
El Procedimiento vigente "Actualización de la Base de Datos de Precios de Referencia", obliga a los responsables del análisis, sean estos: el funcionario del área Interna, el consultor externo, el contratista constructor o el Interventor, a proveer a la Dirección Técnica Estratégica todos los documentos que soportan las cantidades de obra, valores unitarios y rendimientos relacionados en el APU. Así mismo el contratista y la interventoría deberán realizar la verificación de que el APU no es un precio contractual.
(Firma)
(Nombre)
Supervisor Caja de Vivienda Popular

## 3,08
FORMATO ANÁLISIS DE PRECIOS UNITARIOS DE REFERENCIA
CÓDIGO | CALCULO APU |  |  |  | VERSIÓN 1.0
A. DATOS GENERALES
CONTRATO No.
OBJETO | EJECUCIÓN A PRECIOS UNITARIOS DE LAS OBRAS PENDIENTES PARA LA TERMINACIÓN Y ENTREGA DE LAS 23 TORRES, 504 APARTAMENTOS, UNIDAD DE TRATAMIENTO DE BASURAS DEL SECTOR I Y SALÓN COMUNAL DEL SECTOR I, Y ZONAS COMUNES DEL PROYECTO ARBOLEDA SANTA TERESITA
Responsables | Compañía | Nombre Responsable |  | Cargo | Firma Responsables
CONTRATISTA
INTERVENTOR
B. DATOS ESPECÍFICOS
ANÁLISIS DE PRECIO UNITARIO
PRESUPUESTO |  |  | BASE IDU
CAPÍTULO | TERMINACIÓN TORRES (ZONAS COMUNES EXTERNAS) |  | CAPÍTULO
ÍTEM | 3.08 |  | CÓDIGO
Descripción |  |  |  | un |  | Fecha
REPARACION DE BARANDA PASAMANOS EN EXTERIORES (Incluye soldadura, ajueste, antocorrosivo y pintura) |  |  |  | M |  | 2024-06-26
1. EQUIPO
Código Ins. ó Apu | Descripción |  | U.M. | Cantidad | Vr. Unitario | Vr. Total
| HERRAMIENTA MENOR |  | % | 10 | 11140.5 | 1114.05
0
0
0
0
0
0
0
0
0
SUBTOTAL | [5 empty] | 1114.05
2. MATERIALES
Código Ins. ó Apu | Descripción |  | U.M. | Cantidad | Vr. Unitario | Vr. Total
InsCG | SIKADUR 32 PUENTE DE ADHERENCIA |  | Kg | 0.01 | 134824.4444 | 1348.2444
InsDD | TUBO DE CERRAMIENTO NEGRO DE 2" X 6M |  | M | 0.1 | 23759.8156 | 2375.9816
InsDE | PLATINA DE 2"X1/4"X6M |  | M | 0.1 | 14323.2222 | 1432.3222
InsBK | SOLDADURA ELÉCTRICA 1/8" |  | Kg | 0.05 | 18516.6667 | 925.8333
InsDF | ANTICORROSIVO GRIS |  | Gal | 0.054 | 65284.6667 | 3525.372
3476 | MORTERO 1:3 (HECHO EN OBRA) |  | M3 | 0.01 | 395974 | 3959.74
0
0
0
0
0
0
0
0
0
SUBTOTAL | [5 empty] | 13567.4936
3. TRANSPORTES
Código Ins. ó Apu | Descripción |  | U.M. | Cantidad | Vr. Unitario | Vr. Total
0
0
0
0
0
SUBTOTAL | [5 empty] | 0
4. MANO DE OBRA
Código Ins. ó Apu | Descripción |  | U.M. | Rendimiento | Vr. Unitario | Vr. Total
4278 | CUADRILLA (OFICIAL + AYUDANTE) |  | HR | 0.5 | 22281 | 11140.5
0
0
0
0
0
0
0
SUBTOTAL | [5 empty] | 11140.5
TOTAL COSTO DIRECTO | [5 empty] | 25822.0436
OBSERVACIONES DE LOS RESPONSABLES
TOTAL NÚMERO DE FOLIOS
NOTA IMPORTANTE !
El Procedimiento vigente "Actualización de la Base de Datos de Precios de Referencia", obliga a los responsables del análisis, sean estos: el funcionario del área Interna, el consultor externo, el contratista constructor o el Interventor, a proveer a la Dirección Técnica Estratégica todos los documentos que soportan las cantidades de obra, valores unitarios y rendimientos relacionados en el APU. Así mismo el contratista y la interventoría deberán realizar la verificación de que el APU no es un precio contractual.
(Firma)
(Nombre)
Supervisor Caja de Vivienda Popular

## 3,09
FORMATO ANÁLISIS DE PRECIOS UNITARIOS DE REFERENCIA
CÓDIGO | CALCULO APU |  |  |  | VERSIÓN 1.0
A. DATOS GENERALES
CONTRATO No.
OBJETO | EJECUCIÓN A PRECIOS UNITARIOS DE LAS OBRAS PENDIENTES PARA LA TERMINACIÓN Y ENTREGA DE LAS 23 TORRES, 504 APARTAMENTOS, UNIDAD DE TRATAMIENTO DE BASURAS DEL SECTOR I Y SALÓN COMUNAL DEL SECTOR I, Y ZONAS COMUNES DEL PROYECTO ARBOLEDA SANTA TERESITA
Responsables | Compañía | Nombre Responsable |  | Cargo | Firma Responsables
CONTRATISTA
INTERVENTOR
B. DATOS ESPECÍFICOS
ANÁLISIS DE PRECIO UNITARIO
PRESUPUESTO |  |  | BASE IDU
CAPÍTULO | TERMINACIÓN TORRES (ZONAS COMUNES EXTERNAS) |  | CAPÍTULO
ÍTEM | 3.09 |  | CÓDIGO
Descripción |  |  |  | un |  | Fecha
REPARACION PLACA DE CONCRETO DE SENDERO PEATONAL O PLAZOLETA EN CONCRETO (Incluye escarificacion, aditivo, dilataciones, filos mismo acabado superficial) |  |  |  | M2 |  | 2024-06-26
1. EQUIPO
Código Ins. ó Apu | Descripción |  | U.M. | Cantidad | Vr. Unitario | Vr. Total
| HERRAMIENTA MENOR |  | % | 15 | 25135.2 | 3770.28
0
0
0
0
0
0
0
0
0
SUBTOTAL | [5 empty] | 3770.28
2. MATERIALES
Código Ins. ó Apu | Descripción |  | U.M. | Cantidad | Vr. Unitario | Vr. Total
InsCG | SIKADUR 32 PUENTE DE ADHERENCIA |  | Kg | 0.105 | 134824.4444 | 14156.5667
333 | CONCRETO GRAVA FINA 3000 PSI 21 MPa (210 Kg/cm2) |  | M3 | 0.07 | 508130 | 35569.1
0
0
0
0
0
0
0
0
0
0
0
0
0
SUBTOTAL | [5 empty] | 49725.6667
3. TRANSPORTES
Código Ins. ó Apu | Descripción |  | U.M. | Cantidad | Vr. Unitario | Vr. Total
0
0
0
0
0
SUBTOTAL | [5 empty] | 0
4. MANO DE OBRA
Código Ins. ó Apu | Descripción |  | U.M. | Rendimiento | Vr. Unitario | Vr. Total
4279 | CUADRILLA (OFICIAL + 2 AYUDANTES) |  | HR | 0.8 | 31419 | 25135.2
0
0
0
0
0
0
0
SUBTOTAL | [5 empty] | 25135.2
TOTAL COSTO DIRECTO | [5 empty] | 78631.1467
OBSERVACIONES DE LOS RESPONSABLES
TOTAL NÚMERO DE FOLIOS
NOTA IMPORTANTE !
El Procedimiento vigente "Actualización de la Base de Datos de Precios de Referencia", obliga a los responsables del análisis, sean estos: el funcionario del área Interna, el consultor externo, el contratista constructor o el Interventor, a proveer a la Dirección Técnica Estratégica todos los documentos que soportan las cantidades de obra, valores unitarios y rendimientos relacionados en el APU. Así mismo el contratista y la interventoría deberán realizar la verificación de que el APU no es un precio contractual.
(Firma)
(Nombre)
Supervisor Caja de Vivienda Popular

## 3,10
FORMATO ANÁLISIS DE PRECIOS UNITARIOS DE REFERENCIA
CÓDIGO | CALCULO APU |  |  |  | VERSIÓN 1.0
A. DATOS GENERALES
CONTRATO No.
OBJETO | EJECUCIÓN A PRECIOS UNITARIOS DE LAS OBRAS PENDIENTES PARA LA TERMINACIÓN Y ENTREGA DE LAS 23 TORRES, 504 APARTAMENTOS, UNIDAD DE TRATAMIENTO DE BASURAS DEL SECTOR I Y SALÓN COMUNAL DEL SECTOR I, Y ZONAS COMUNES DEL PROYECTO ARBOLEDA SANTA TERESITA
Responsables | Compañía | Nombre Responsable |  | Cargo | Firma Responsables
CONTRATISTA
INTERVENTOR
B. DATOS ESPECÍFICOS
ANÁLISIS DE PRECIO UNITARIO
PRESUPUESTO |  |  | BASE IDU
CAPÍTULO | TERMINACIÓN TORRES (ZONAS COMUNES EXTERNAS) |  | CAPÍTULO
ÍTEM | 3.1 |  | CÓDIGO
Descripción |  |  |  | un |  | Fecha
SUMINISTRO E INSTALACION DE LOSETA TÁCTIL ALERTA A-55 Y/O LOSETA TÁCTIL GUÍA A-56 (40X40) (Incluye el suministro, cambio y colocación del mortero de pega de 5 cm de espesor, relación 1:5 y arena de peña para sello.) |  |  |  | M2 |  | 2024-06-26
1. EQUIPO
Código Ins. ó Apu | Descripción |  | U.M. | Cantidad | Vr. Unitario | Vr. Total
| HERRAMIENTA MENOR |  | % | 10 | 62838 | 6283.8
0
0
0
0
0
0
0
0
0
SUBTOTAL | [5 empty] | 6283.8
2. MATERIALES
Código Ins. ó Apu | Descripción |  | U.M. | Cantidad | Vr. Unitario | Vr. Total
InsEE | ARENA |  | M3 | 0.02 | 50225.9259 | 1004.5185
InsGX | LOSETA TÁCTIL ALERTA A-55 Y/O LOSETA TÁCTIL GUÍA A-56 (40X40) |  | M2 | 1 | 68841.8333 | 68841.8333
3476 | MORTERO 1:3 (HECHO EN OBRA) |  | M3 | 0.05 | 395974 | 19798.7
0
0
0
0
0
0
0
0
0
0
0
0
SUBTOTAL | [5 empty] | 89645.0519
3. TRANSPORTES
Código Ins. ó Apu | Descripción |  | U.M. | Cantidad | Vr. Unitario | Vr. Total
0
0
0
0
0
SUBTOTAL | [5 empty] | 0
4. MANO DE OBRA
Código Ins. ó Apu | Descripción |  | U.M. | Rendimiento | Vr. Unitario | Vr. Total
4279 | CUADRILLA (OFICIAL + 2 AYUDANTES) |  | HR | 2 | 31419 | 62838
0
0
0
0
0
0
0
SUBTOTAL | [5 empty] | 62838
TOTAL COSTO DIRECTO | [5 empty] | 158766.8519
OBSERVACIONES DE LOS RESPONSABLES
TOTAL NÚMERO DE FOLIOS
NOTA IMPORTANTE !
El Procedimiento vigente "Actualización de la Base de Datos de Precios de Referencia", obliga a los responsables del análisis, sean estos: el funcionario del área Interna, el consultor externo, el contratista constructor o el Interventor, a proveer a la Dirección Técnica Estratégica todos los documentos que soportan las cantidades de obra, valores unitarios y rendimientos relacionados en el APU. Así mismo el contratista y la interventoría deberán realizar la verificación de que el APU no es un precio contractual.
(Firma)
(Nombre)
Supervisor Caja de Vivienda Popular

## 3,11
FORMATO ANÁLISIS DE PRECIOS UNITARIOS DE REFERENCIA
CÓDIGO | CALCULO APU |  |  |  | VERSIÓN 1.0
A. DATOS GENERALES
CONTRATO No.
OBJETO | EJECUCIÓN A PRECIOS UNITARIOS DE LAS OBRAS PENDIENTES PARA LA TERMINACIÓN Y ENTREGA DE LAS 23 TORRES, 504 APARTAMENTOS, UNIDAD DE TRATAMIENTO DE BASURAS DEL SECTOR I Y SALÓN COMUNAL DEL SECTOR I, Y ZONAS COMUNES DEL PROYECTO ARBOLEDA SANTA TERESITA
Responsables | Compañía | Nombre Responsable |  | Cargo | Firma Responsables
CONTRATISTA
INTERVENTOR
B. DATOS ESPECÍFICOS
ANÁLISIS DE PRECIO UNITARIO
PRESUPUESTO |  |  | BASE IDU
CAPÍTULO | TERMINACIÓN TORRES (ZONAS COMUNES EXTERNAS) |  | CAPÍTULO
ÍTEM | 3.11 |  | CÓDIGO
Descripción |  |  |  | un |  | Fecha
REPARACION Y/O PERFILACION DE ESCALERA, BORDILLO EN SENDERO PEATONAL O CANAL EN CONCRETO (Incluye escarificacion, aditivo, perfilacion, mismo acabado superficial) |  |  |  | M |  | 2024-06-26
1. EQUIPO
Código Ins. ó Apu | Descripción |  | U.M. | Cantidad | Vr. Unitario | Vr. Total
| HERRAMIENTA MENOR |  | % | 10 | 94257 | 9425.7
0
0
0
0
0
0
0
0
0
SUBTOTAL | [5 empty] | 9425.7
2. MATERIALES
Código Ins. ó Apu | Descripción |  | U.M. | Cantidad | Vr. Unitario | Vr. Total
InsCG | SIKADUR 32 PUENTE DE ADHERENCIA |  | Kg | 0.05 | 134824.4444 | 6741.2222
333 | CONCRETO GRAVA FINA 3000 PSI 21 MPa (210 Kg/cm2) |  | M3 | 0.4 | 508130 | 2032.52
N/A | CONSUMIBLES |  | % | 10 | 94257 | 9425.7
0
0
0
0
0
0
0
0
0
0
0
0
SUBTOTAL | [5 empty] | 18199.4422
3. TRANSPORTES
Código Ins. ó Apu | Descripción |  | U.M. | Cantidad | Vr. Unitario | Vr. Total
0
0
0
0
0
SUBTOTAL | [5 empty] | 0
4. MANO DE OBRA
Código Ins. ó Apu | Descripción |  | U.M. | Rendimiento | Vr. Unitario | Vr. Total
4279 | CUADRILLA (OFICIAL + 2 AYUDANTES) |  | HR | 3 | 31419 | 94257
0
0
0
0
0
0
0
SUBTOTAL | [5 empty] | 94257
TOTAL COSTO DIRECTO | [5 empty] | 121882.1422
OBSERVACIONES DE LOS RESPONSABLES
TOTAL NÚMERO DE FOLIOS
NOTA IMPORTANTE !
El Procedimiento vigente "Actualización de la Base de Datos de Precios de Referencia", obliga a los responsables del análisis, sean estos: el funcionario del área Interna, el consultor externo, el contratista constructor o el Interventor, a proveer a la Dirección Técnica Estratégica todos los documentos que soportan las cantidades de obra, valores unitarios y rendimientos relacionados en el APU. Así mismo el contratista y la interventoría deberán realizar la verificación de que el APU no es un precio contractual.
(Firma)
(Nombre)
Supervisor Caja de Vivienda Popular

## 3,12
FORMATO ANÁLISIS DE PRECIOS UNITARIOS DE REFERENCIA
CÓDIGO | CALCULO APU |  |  |  | VERSIÓN 1.0
A. DATOS GENERALES
CONTRATO No.
OBJETO | EJECUCIÓN A PRECIOS UNITARIOS DE LAS OBRAS PENDIENTES PARA LA TERMINACIÓN Y ENTREGA DE LAS 23 TORRES, 504 APARTAMENTOS, UNIDAD DE TRATAMIENTO DE BASURAS DEL SECTOR I Y SALÓN COMUNAL DEL SECTOR I, Y ZONAS COMUNES DEL PROYECTO ARBOLEDA SANTA TERESITA
Responsables | Compañía | Nombre Responsable |  | Cargo | Firma Responsables
CONTRATISTA
INTERVENTOR
B. DATOS ESPECÍFICOS
ANÁLISIS DE PRECIO UNITARIO
PRESUPUESTO |  |  | BASE IDU
CAPÍTULO | TERMINACIÓN TORRES (ZONAS COMUNES EXTERNAS) |  | CAPÍTULO
ÍTEM | 3.12 |  | CÓDIGO
Descripción |  |  |  | un |  | Fecha
LIMPIEZA Y LAVADO DE SENDERO PEATONAL (Incluye recuperacion de coloracion original) |  |  |  | M2 |  | 2024-06-26
1. EQUIPO
Código Ins. ó Apu | Descripción |  | U.M. | Cantidad | Vr. Unitario | Vr. Total
| HERRAMIENTA MENOR |  | % | 8 | 4569 | 365.52
0
0
0
0
0
0
0
0
0
SUBTOTAL | [5 empty] | 365.52
2. MATERIALES
Código Ins. ó Apu | Descripción |  | U.M. | Cantidad | Vr. Unitario | Vr. Total
InsEY | LIMPIADOR INDUSTRIAL PARA GRES |  | Gal | 0.1 | 53272.6641 | 5327.2664
N/A | CONSUMIBLES |  | % | 10 | 4569 | 456.9
0
0
0
0
0
0
0
0
0
0
0
0
0
SUBTOTAL | [5 empty] | 5784.1664
3. TRANSPORTES
Código Ins. ó Apu | Descripción |  | U.M. | Cantidad | Vr. Unitario | Vr. Total
0
0
0
0
0
SUBTOTAL | [5 empty] | 0
4. MANO DE OBRA
Código Ins. ó Apu | Descripción |  | U.M. | Rendimiento | Vr. Unitario | Vr. Total
4479 | CUADRILLA (2 AYUDANTES) |  | HR | 0.25 | 18276 | 4569
0
0
0
0
0
0
0
SUBTOTAL | [5 empty] | 4569
TOTAL COSTO DIRECTO | [5 empty] | 10718.6864
OBSERVACIONES DE LOS RESPONSABLES
TOTAL NÚMERO DE FOLIOS
NOTA IMPORTANTE !
El Procedimiento vigente "Actualización de la Base de Datos de Precios de Referencia", obliga a los responsables del análisis, sean estos: el funcionario del área Interna, el consultor externo, el contratista constructor o el Interventor, a proveer a la Dirección Técnica Estratégica todos los documentos que soportan las cantidades de obra, valores unitarios y rendimientos relacionados en el APU. Así mismo el contratista y la interventoría deberán realizar la verificación de que el APU no es un precio contractual.
(Firma)
(Nombre)
Supervisor Caja de Vivienda Popular

## 3,13
FORMATO ANÁLISIS DE PRECIOS UNITARIOS DE REFERENCIA
CÓDIGO | CALCULO APU |  |  |  | VERSIÓN 1.0
A. DATOS GENERALES
CONTRATO No.
OBJETO | EJECUCIÓN A PRECIOS UNITARIOS DE LAS OBRAS PENDIENTES PARA LA TERMINACIÓN Y ENTREGA DE LAS 23 TORRES, 504 APARTAMENTOS, UNIDAD DE TRATAMIENTO DE BASURAS DEL SECTOR I Y SALÓN COMUNAL DEL SECTOR I, Y ZONAS COMUNES DEL PROYECTO ARBOLEDA SANTA TERESITA
Responsables | Compañía | Nombre Responsable |  | Cargo | Firma Responsables
CONTRATISTA
INTERVENTOR
B. DATOS ESPECÍFICOS
ANÁLISIS DE PRECIO UNITARIO
PRESUPUESTO |  |  | BASE IDU
CAPÍTULO | TERMINACIÓN TORRES (ZONAS COMUNES EXTERNAS) |  | CAPÍTULO
ÍTEM | 3.13 |  | CÓDIGO
Descripción |  |  |  | un |  | Fecha
PODA Y LIMPIEZA DE ZONA VERDE (Incluye perfilamiento y compilaciòn) |  |  |  | M2 |  | 2024-06-26
1. EQUIPO
Código Ins. ó Apu | Descripción |  | U.M. | Cantidad | Vr. Unitario | Vr. Total
| HERRAMIENTA MENOR |  | % | 10 | 1523 | 152.3
0
0
0
0
0
0
0
0
0
SUBTOTAL | [5 empty] | 152.3
2. MATERIALES
Código Ins. ó Apu | Descripción |  | U.M. | Cantidad | Vr. Unitario | Vr. Total
N/A | CONSUMIBLES |  | % | 10 | 1523 | 152.3
0
0
0
0
0
0
0
0
0
0
0
0
0
0
SUBTOTAL | [5 empty] | 152.3
3. TRANSPORTES
Código Ins. ó Apu | Descripción |  | U.M. | Cantidad | Vr. Unitario | Vr. Total
0
0
0
0
0
SUBTOTAL | [5 empty] | 0
4. MANO DE OBRA
Código Ins. ó Apu | Descripción |  | U.M. | Rendimiento | Vr. Unitario | Vr. Total
4479 | CUADRILLA (2 AYUDANTES) |  | HR | 0.083333 | 18276 | 1523
0
0
0
0
0
0
0
SUBTOTAL | [5 empty] | 1523
TOTAL COSTO DIRECTO | [5 empty] | 1827.6
OBSERVACIONES DE LOS RESPONSABLES
TOTAL NÚMERO DE FOLIOS
NOTA IMPORTANTE !
El Procedimiento vigente "Actualización de la Base de Datos de Precios de Referencia", obliga a los responsables del análisis, sean estos: el funcionario del área Interna, el consultor externo, el contratista constructor o el Interventor, a proveer a la Dirección Técnica Estratégica todos los documentos que soportan las cantidades de obra, valores unitarios y rendimientos relacionados en el APU. Así mismo el contratista y la interventoría deberán realizar la verificación de que el APU no es un precio contractual.
(Firma)
(Nombre)
Supervisor Caja de Vivienda Popular

## 3,14
FORMATO ANÁLISIS DE PRECIOS UNITARIOS DE REFERENCIA
CÓDIGO | CALCULO APU |  |  |  | VERSIÓN 1.0
A. DATOS GENERALES
CONTRATO No.
OBJETO | EJECUCIÓN A PRECIOS UNITARIOS DE LAS OBRAS PENDIENTES PARA LA TERMINACIÓN Y ENTREGA DE LAS 23 TORRES, 504 APARTAMENTOS, UNIDAD DE TRATAMIENTO DE BASURAS DEL SECTOR I Y SALÓN COMUNAL DEL SECTOR I, Y ZONAS COMUNES DEL PROYECTO ARBOLEDA SANTA TERESITA
Responsables | Compañía | Nombre Responsable |  | Cargo | Firma Responsables
CONTRATISTA
INTERVENTOR
B. DATOS ESPECÍFICOS
ANÁLISIS DE PRECIO UNITARIO
PRESUPUESTO |  |  | BASE IDU
CAPÍTULO | TERMINACIÓN TORRES (ZONAS COMUNES EXTERNAS) |  | CAPÍTULO
ÍTEM | 3.14 |  | CÓDIGO
Descripción |  |  |  | un |  | Fecha
SUMINISTRO E INSTALACION Y/O CAMBIO ADOQUIN DE CONCRETO TRAFICO PESADO (0,20X0,10X0,08) SOBRE 4CMS MORTERO - GRIS / COLOR (Incluye cambio y colocacion) |  |  |  | M2 |  | 2024-06-26
1. EQUIPO
Código Ins. ó Apu | Descripción |  | U.M. | Cantidad | Vr. Unitario | Vr. Total
| HERRAMIENTA MENOR |  | % | 10 | 62838 | 6283.8
0
0
0
0
0
0
0
0
0
SUBTOTAL | [5 empty] | 6283.8
2. MATERIALES
Código Ins. ó Apu | Descripción |  | U.M. | Cantidad | Vr. Unitario | Vr. Total
InsEE | ARENA |  | M3 | 0.02 | 50225.9259 | 1004.5185
InsGY | ADOQUIN DE CONCRETO TRAFICO PESADO (0,20X0,10X0,08) |  | Un | 50 | 1397 | 69850
3476 | MORTERO 1:3 (HECHO EN OBRA) |  | M3 | 0.04 | 395974 | 15838.96
0
0
0
0
0
0
0
0
0
0
0
0
SUBTOTAL | [5 empty] | 86693.4785
3. TRANSPORTES
Código Ins. ó Apu | Descripción |  | U.M. | Cantidad | Vr. Unitario | Vr. Total
0
0
0
0
0
SUBTOTAL | [5 empty] | 0
4. MANO DE OBRA
Código Ins. ó Apu | Descripción |  | U.M. | Rendimiento | Vr. Unitario | Vr. Total
4279 | CUADRILLA (OFICIAL + 2 AYUDANTES) |  | HR | 2 | 31419 | 62838
0
0
0
0
0
0
0
SUBTOTAL | [5 empty] | 62838
TOTAL COSTO DIRECTO | [5 empty] | 155815.2785
OBSERVACIONES DE LOS RESPONSABLES
TOTAL NÚMERO DE FOLIOS
NOTA IMPORTANTE !
El Procedimiento vigente "Actualización de la Base de Datos de Precios de Referencia", obliga a los responsables del análisis, sean estos: el funcionario del área Interna, el consultor externo, el contratista constructor o el Interventor, a proveer a la Dirección Técnica Estratégica todos los documentos que soportan las cantidades de obra, valores unitarios y rendimientos relacionados en el APU. Así mismo el contratista y la interventoría deberán realizar la verificación de que el APU no es un precio contractual.
(Firma)
(Nombre)
Supervisor Caja de Vivienda Popular

## 3,15
FORMATO ANÁLISIS DE PRECIOS UNITARIOS DE REFERENCIA
CÓDIGO | CALCULO APU |  |  |  | VERSIÓN 1.0
A. DATOS GENERALES
CONTRATO No.
OBJETO | EJECUCIÓN A PRECIOS UNITARIOS DE LAS OBRAS PENDIENTES PARA LA TERMINACIÓN Y ENTREGA DE LAS 23 TORRES, 504 APARTAMENTOS, UNIDAD DE TRATAMIENTO DE BASURAS DEL SECTOR I Y SALÓN COMUNAL DEL SECTOR I, Y ZONAS COMUNES DEL PROYECTO ARBOLEDA SANTA TERESITA
Responsables | Compañía | Nombre Responsable |  | Cargo | Firma Responsables
CONTRATISTA
INTERVENTOR
B. DATOS ESPECÍFICOS
ANÁLISIS DE PRECIO UNITARIO
PRESUPUESTO |  |  | BASE IDU
CAPÍTULO | TERMINACIÓN TORRES (ZONAS COMUNES EXTERNAS) |  | CAPÍTULO
ÍTEM | 3.15 |  | CÓDIGO
Descripción |  |  |  | un |  | Fecha
SUMINISTRO E INSTALACION Y/O CAMBIO SARDINEL EN CONCRETO PREFABRICADO A-10 (0,80X0,20X0,50) - (Incluye excavacion, trasiegos, cargue y retiro de sobrantes, cambio y colocacion) |  |  |  | M |  | 2024-06-26
1. EQUIPO
Código Ins. ó Apu | Descripción |  | U.M. | Cantidad | Vr. Unitario | Vr. Total
| HERRAMIENTA MENOR |  | % | 10 | 47128.5 | 4712.85
0
0
0
0
0
0
0
0
0
SUBTOTAL | [5 empty] | 4712.85
2. MATERIALES
Código Ins. ó Apu | Descripción |  | U.M. | Cantidad | Vr. Unitario | Vr. Total
InsEE | ARENA |  | M3 | 0.02 | 50225.9259 | 1004.5185
InsGZ | SARDINEL EN CONCRETO PREFABRICADO A-10 (0,80X0,20X0,50) |  | Un | 1.25 | 42031 | 52538.75
3476 | MORTERO 1:3 (HECHO EN OBRA) |  | M3 | 0.04 | 395974 | 15838.96
0
0
0
0
0
0
0
0
0
0
0
0
SUBTOTAL | [5 empty] | 69382.2285
3. TRANSPORTES
Código Ins. ó Apu | Descripción |  | U.M. | Cantidad | Vr. Unitario | Vr. Total
0
0
0
0
0
SUBTOTAL | [5 empty] | 0
4. MANO DE OBRA
Código Ins. ó Apu | Descripción |  | U.M. | Rendimiento | Vr. Unitario | Vr. Total
4279 | CUADRILLA (OFICIAL + 2 AYUDANTES) |  | HR | 1.5 | 31419 | 47128.5
0
0
0
0
0
0
0
SUBTOTAL | [5 empty] | 47128.5
TOTAL COSTO DIRECTO | [5 empty] | 121223.5785
OBSERVACIONES DE LOS RESPONSABLES
TOTAL NÚMERO DE FOLIOS
NOTA IMPORTANTE !
El Procedimiento vigente "Actualización de la Base de Datos de Precios de Referencia", obliga a los responsables del análisis, sean estos: el funcionario del área Interna, el consultor externo, el contratista constructor o el Interventor, a proveer a la Dirección Técnica Estratégica todos los documentos que soportan las cantidades de obra, valores unitarios y rendimientos relacionados en el APU. Así mismo el contratista y la interventoría deberán realizar la verificación de que el APU no es un precio contractual.
(Firma)
(Nombre)
Supervisor Caja de Vivienda Popular

## 3,16
FORMATO ANÁLISIS DE PRECIOS UNITARIOS DE REFERENCIA
CÓDIGO | CALCULO APU |  |  |  | VERSIÓN 1.0
A. DATOS GENERALES
CONTRATO No.
OBJETO | EJECUCIÓN A PRECIOS UNITARIOS DE LAS OBRAS PENDIENTES PARA LA TERMINACIÓN Y ENTREGA DE LAS 23 TORRES, 504 APARTAMENTOS, UNIDAD DE TRATAMIENTO DE BASURAS DEL SECTOR I Y SALÓN COMUNAL DEL SECTOR I, Y ZONAS COMUNES DEL PROYECTO ARBOLEDA SANTA TERESITA
Responsables | Compañía | Nombre Responsable |  | Cargo | Firma Responsables
CONTRATISTA
INTERVENTOR
B. DATOS ESPECÍFICOS
ANÁLISIS DE PRECIO UNITARIO
PRESUPUESTO |  |  | BASE IDU
CAPÍTULO | TERMINACIÓN TORRES (ZONAS COMUNES EXTERNAS) |  | CAPÍTULO
ÍTEM | 3.16 |  | CÓDIGO
Descripción |  |  |  | un |  | Fecha
SUMINISTRO E INSTALACION Y/O CAMBIO BORDILLO EN CONCRETO PREFABRICADO A-80 (0,80X0,20X0,35) - (Incluye excavacion, trasiegos, cargue y retiro de sobrantes, cambio y colocacion) |  |  |  | M |  | 2024-06-26
1. EQUIPO
Código Ins. ó Apu | Descripción |  | U.M. | Cantidad | Vr. Unitario | Vr. Total
| HERRAMIENTA MENOR |  | % | 10 | 47128.5 | 4712.85
0
0
0
0
0
0
0
0
0
SUBTOTAL | [5 empty] | 4712.85
2. MATERIALES
Código Ins. ó Apu | Descripción |  | U.M. | Cantidad | Vr. Unitario | Vr. Total
InsEE | ARENA |  | M3 | 0.02 | 50225.9259 | 1004.5185
InsHA | BORDILLO EN CONCRETO PREFABRICADO A-80 (0,80X0,20X0,35) |  | Un | 1.25 | 33515.6667 | 41894.5833
3476 | MORTERO 1:3 (HECHO EN OBRA) |  | M3 | 0.04 | 395974 | 15838.96
0
0
0
0
0
0
0
0
0
0
0
0
SUBTOTAL | [5 empty] | 58738.0619
3. TRANSPORTES
Código Ins. ó Apu | Descripción |  | U.M. | Cantidad | Vr. Unitario | Vr. Total
0
0
0
0
0
SUBTOTAL | [5 empty] | 0
4. MANO DE OBRA
Código Ins. ó Apu | Descripción |  | U.M. | Rendimiento | Vr. Unitario | Vr. Total
4279 | CUADRILLA (OFICIAL + 2 AYUDANTES) |  | HR | 1.5 | 31419 | 47128.5
0
0
0
0
0
0
0
SUBTOTAL | [5 empty] | 47128.5
TOTAL COSTO DIRECTO | [5 empty] | 110579.4119
OBSERVACIONES DE LOS RESPONSABLES
TOTAL NÚMERO DE FOLIOS
NOTA IMPORTANTE !
El Procedimiento vigente "Actualización de la Base de Datos de Precios de Referencia", obliga a los responsables del análisis, sean estos: el funcionario del área Interna, el consultor externo, el contratista constructor o el Interventor, a proveer a la Dirección Técnica Estratégica todos los documentos que soportan las cantidades de obra, valores unitarios y rendimientos relacionados en el APU. Así mismo el contratista y la interventoría deberán realizar la verificación de que el APU no es un precio contractual.
(Firma)
(Nombre)
Supervisor Caja de Vivienda Popular

## 3,17
FORMATO ANÁLISIS DE PRECIOS UNITARIOS DE REFERENCIA
CÓDIGO | CALCULO APU |  |  |  | VERSIÓN 1.0
A. DATOS GENERALES
CONTRATO No.
OBJETO | EJECUCIÓN A PRECIOS UNITARIOS DE LAS OBRAS PENDIENTES PARA LA TERMINACIÓN Y ENTREGA DE LAS 23 TORRES, 504 APARTAMENTOS, UNIDAD DE TRATAMIENTO DE BASURAS DEL SECTOR I Y SALÓN COMUNAL DEL SECTOR I, Y ZONAS COMUNES DEL PROYECTO ARBOLEDA SANTA TERESITA
Responsables | Compañía | Nombre Responsable |  | Cargo | Firma Responsables
CONTRATISTA
INTERVENTOR
B. DATOS ESPECÍFICOS
ANÁLISIS DE PRECIO UNITARIO
PRESUPUESTO |  |  | BASE IDU
CAPÍTULO | TERMINACIÓN TORRES (ZONAS COMUNES EXTERNAS) |  | CAPÍTULO
ÍTEM | 3.17 |  | CÓDIGO
Descripción |  |  |  | un |  | Fecha
SUMINISTRO E INSTALACION Y/O CAMBIO CAÑUELA EN CONCRETO PREFABRICADA A-120 (0,80X0,30X0,225) - (Incluye trasiegos, cargue y retiro de sobrantes, cambio y colocacion) |  |  |  | M |  | 2024-06-26
1. EQUIPO
Código Ins. ó Apu | Descripción |  | U.M. | Cantidad | Vr. Unitario | Vr. Total
| HERRAMIENTA MENOR |  | % | 5 | 39273.75 | 1963.6875
0
0
0
0
0
0
0
0
0
SUBTOTAL | [5 empty] | 1963.6875
2. MATERIALES
Código Ins. ó Apu | Descripción |  | U.M. | Cantidad | Vr. Unitario | Vr. Total
InsEE | ARENA |  | M3 | 0.02 | 50225.9259 | 1004.5185
InsHB | GARGOLA/ CAÑUELA CTC EN CONCRETO PREFABRICADA CTC (100X30X10CM) |  | Un | 1 | 34375.6667 | 34375.6667
3476 | MORTERO 1:3 (HECHO EN OBRA) |  | M3 | 0.04 | 395974 | 15838.96
0
0
0
0
0
0
0
0
0
0
0
0
SUBTOTAL | [5 empty] | 51219.1452
3. TRANSPORTES
Código Ins. ó Apu | Descripción |  | U.M. | Cantidad | Vr. Unitario | Vr. Total
0
0
0
0
0
SUBTOTAL | [5 empty] | 0
4. MANO DE OBRA
Código Ins. ó Apu | Descripción |  | U.M. | Rendimiento | Vr. Unitario | Vr. Total
4279 | CUADRILLA (OFICIAL + 2 AYUDANTES) |  | HR | 1.25 | 31419 | 39273.75
0
0
0
0
0
0
0
SUBTOTAL | [5 empty] | 39273.75
TOTAL COSTO DIRECTO | [5 empty] | 92456.5827
OBSERVACIONES DE LOS RESPONSABLES
TOTAL NÚMERO DE FOLIOS
NOTA IMPORTANTE !
El Procedimiento vigente "Actualización de la Base de Datos de Precios de Referencia", obliga a los responsables del análisis, sean estos: el funcionario del área Interna, el consultor externo, el contratista constructor o el Interventor, a proveer a la Dirección Técnica Estratégica todos los documentos que soportan las cantidades de obra, valores unitarios y rendimientos relacionados en el APU. Así mismo el contratista y la interventoría deberán realizar la verificación de que el APU no es un precio contractual.
(Firma)
(Nombre)
Supervisor Caja de Vivienda Popular

## 3,18
FORMATO ANÁLISIS DE PRECIOS UNITARIOS DE REFERENCIA
CÓDIGO | CALCULO APU |  |  |  | VERSIÓN 1.0
A. DATOS GENERALES
CONTRATO No.
OBJETO | EJECUCIÓN A PRECIOS UNITARIOS DE LAS OBRAS PENDIENTES PARA LA TERMINACIÓN Y ENTREGA DE LAS 23 TORRES, 504 APARTAMENTOS, UNIDAD DE TRATAMIENTO DE BASURAS DEL SECTOR I Y SALÓN COMUNAL DEL SECTOR I, Y ZONAS COMUNES DEL PROYECTO ARBOLEDA SANTA TERESITA
Responsables | Compañía | Nombre Responsable |  | Cargo | Firma Responsables
CONTRATISTA
INTERVENTOR
B. DATOS ESPECÍFICOS
ANÁLISIS DE PRECIO UNITARIO
PRESUPUESTO |  |  | BASE IDU
CAPÍTULO | TERMINACIÓN TORRES (ZONAS COMUNES EXTERNAS) |  | CAPÍTULO
ÍTEM | 3.18 |  | CÓDIGO
Descripción |  |  |  | un |  | Fecha
SUMINISTRO E INSTALACION Y/O CAMBIO REJILLA PREFABRICADA EN CONCRETO 0,4M X 0,4M. (Incluye Suministro Y Colocación, Mortero De 2000 Psi Y Mano De Obra) |  |  |  | M |  | 2024-06-26
1. EQUIPO
Código Ins. ó Apu | Descripción |  | U.M. | Cantidad | Vr. Unitario | Vr. Total
| HERRAMIENTA MENOR |  | % | 5 | 31419 | 1570.95
0
0
0
0
0
0
0
0
0
SUBTOTAL | [5 empty] | 1570.95
2. MATERIALES
Código Ins. ó Apu | Descripción |  | U.M. | Cantidad | Vr. Unitario | Vr. Total
InsHC | REJILLA PREFABRICADA EN CONCRETO 0,4M X 0,4M |  | Un | 2.5 | 52289 | 130722.5
0
0
0
0
0
0
0
0
0
0
0
0
0
0
SUBTOTAL | [5 empty] | 130722.5
3. TRANSPORTES
Código Ins. ó Apu | Descripción |  | U.M. | Cantidad | Vr. Unitario | Vr. Total
0
0
0
0
0
SUBTOTAL | [5 empty] | 0
4. MANO DE OBRA
Código Ins. ó Apu | Descripción |  | U.M. | Rendimiento | Vr. Unitario | Vr. Total
4279 | CUADRILLA (OFICIAL + 2 AYUDANTES) |  | HR | 1 | 31419 | 31419
0
0
0
0
0
0
0
SUBTOTAL | [5 empty] | 31419
TOTAL COSTO DIRECTO | [5 empty] | 163712.45
OBSERVACIONES DE LOS RESPONSABLES
TOTAL NÚMERO DE FOLIOS
NOTA IMPORTANTE !
El Procedimiento vigente "Actualización de la Base de Datos de Precios de Referencia", obliga a los responsables del análisis, sean estos: el funcionario del área Interna, el consultor externo, el contratista constructor o el Interventor, a proveer a la Dirección Técnica Estratégica todos los documentos que soportan las cantidades de obra, valores unitarios y rendimientos relacionados en el APU. Así mismo el contratista y la interventoría deberán realizar la verificación de que el APU no es un precio contractual.
(Firma)
(Nombre)
Supervisor Caja de Vivienda Popular

## 3,19
FORMATO ANÁLISIS DE PRECIOS UNITARIOS DE REFERENCIA
CÓDIGO | CALCULO APU |  |  |  | VERSIÓN 1.0
A. DATOS GENERALES
CONTRATO No.
OBJETO | EJECUCIÓN A PRECIOS UNITARIOS DE LAS OBRAS PENDIENTES PARA LA TERMINACIÓN Y ENTREGA DE LAS 23 TORRES, 504 APARTAMENTOS, UNIDAD DE TRATAMIENTO DE BASURAS DEL SECTOR I Y SALÓN COMUNAL DEL SECTOR I, Y ZONAS COMUNES DEL PROYECTO ARBOLEDA SANTA TERESITA
Responsables | Compañía | Nombre Responsable |  | Cargo | Firma Responsables
CONTRATISTA
INTERVENTOR
B. DATOS ESPECÍFICOS
ANÁLISIS DE PRECIO UNITARIO
PRESUPUESTO |  |  | BASE IDU
CAPÍTULO | TERMINACIÓN TORRES (ZONAS COMUNES EXTERNAS) |  | CAPÍTULO
ÍTEM | 3.19 |  | CÓDIGO
Descripción |  |  |  | un |  | Fecha
LIMPIEZA DE CUNETA DE AGUAS LLUVIAS (Incluye correcto funcionamiento) |  |  |  | M |  | 2024-06-26
1. EQUIPO
Código Ins. ó Apu | Descripción |  | U.M. | Cantidad | Vr. Unitario | Vr. Total
| HERRAMIENTA MENOR |  | % | 5 | 3655.2 | 182.76
0
0
0
0
0
0
0
0
0
SUBTOTAL | [5 empty] | 182.76
2. MATERIALES
Código Ins. ó Apu | Descripción |  | U.M. | Cantidad | Vr. Unitario | Vr. Total
InsEY | LIMPIADOR INDUSTRIAL PARA GRES |  | Gal | 0.03 | 53272.6641 | 1598.1799
N/A | CONSUMIBLES |  | % | 10 | 3655.2 | 365.52
0
0
0
0
0
0
0
0
0
0
0
0
0
SUBTOTAL | [5 empty] | 1963.6999
3. TRANSPORTES
Código Ins. ó Apu | Descripción |  | U.M. | Cantidad | Vr. Unitario | Vr. Total
0
0
0
0
0
SUBTOTAL | [5 empty] | 0
4. MANO DE OBRA
Código Ins. ó Apu | Descripción |  | U.M. | Rendimiento | Vr. Unitario | Vr. Total
4479 | CUADRILLA (2 AYUDANTES) |  | HR | 0.2 | 18276 | 3655.2
0
0
0
0
0
0
0
SUBTOTAL | [5 empty] | 3655.2
TOTAL COSTO DIRECTO | [5 empty] | 5801.6599
OBSERVACIONES DE LOS RESPONSABLES
TOTAL NÚMERO DE FOLIOS
NOTA IMPORTANTE !
El Procedimiento vigente "Actualización de la Base de Datos de Precios de Referencia", obliga a los responsables del análisis, sean estos: el funcionario del área Interna, el consultor externo, el contratista constructor o el Interventor, a proveer a la Dirección Técnica Estratégica todos los documentos que soportan las cantidades de obra, valores unitarios y rendimientos relacionados en el APU. Así mismo el contratista y la interventoría deberán realizar la verificación de que el APU no es un precio contractual.
(Firma)
(Nombre)
Supervisor Caja de Vivienda Popular

## 3,20
FORMATO ANÁLISIS DE PRECIOS UNITARIOS DE REFERENCIA
CÓDIGO | CALCULO APU |  |  |  | VERSIÓN 1.0
A. DATOS GENERALES
CONTRATO No.
OBJETO | EJECUCIÓN A PRECIOS UNITARIOS DE LAS OBRAS PENDIENTES PARA LA TERMINACIÓN Y ENTREGA DE LAS 23 TORRES, 504 APARTAMENTOS, UNIDAD DE TRATAMIENTO DE BASURAS DEL SECTOR I Y SALÓN COMUNAL DEL SECTOR I, Y ZONAS COMUNES DEL PROYECTO ARBOLEDA SANTA TERESITA
Responsables | Compañía | Nombre Responsable |  | Cargo | Firma Responsables
CONTRATISTA
INTERVENTOR
B. DATOS ESPECÍFICOS
ANÁLISIS DE PRECIO UNITARIO
PRESUPUESTO |  |  | BASE IDU
CAPÍTULO | TERMINACIÓN TORRES (ZONAS COMUNES EXTERNAS) |  | CAPÍTULO
ÍTEM | 3.2 |  | CÓDIGO
Descripción |  |  |  | un |  | Fecha
SUMINISTRO E INSTALACION DE TAPA CIRCULAR PARA CAMARA DE INSPECCION (Incluye ajuste adecuado) |  |  |  | UN |  | 2024-06-26
1. EQUIPO
Código Ins. ó Apu | Descripción |  | U.M. | Cantidad | Vr. Unitario | Vr. Total
| HERRAMIENTA MENOR |  | % | 5 | 10965.6 | 548.28
0
0
0
0
0
0
0
0
0
SUBTOTAL | [5 empty] | 548.28
2. MATERIALES
Código Ins. ó Apu | Descripción |  | U.M. | Cantidad | Vr. Unitario | Vr. Total
InsHD | TAPA PARA CAMARA CIRCULAR |  | Un | 0.7 | 656148.3333 | 459303.8333
0
0
0
0
0
0
0
0
0
0
0
0
0
0
SUBTOTAL | [5 empty] | 459303.8333
3. TRANSPORTES
Código Ins. ó Apu | Descripción |  | U.M. | Cantidad | Vr. Unitario | Vr. Total
0
0
0
0
0
SUBTOTAL | [5 empty] | 0
4. MANO DE OBRA
Código Ins. ó Apu | Descripción |  | U.M. | Rendimiento | Vr. Unitario | Vr. Total
4479 | CUADRILLA (2 AYUDANTES) |  | HR | 0.6 | 18276 | 10965.6
0
0
0
0
0
0
0
SUBTOTAL | [5 empty] | 10965.6
TOTAL COSTO DIRECTO | [5 empty] | 470817.7133
OBSERVACIONES DE LOS RESPONSABLES
TOTAL NÚMERO DE FOLIOS
NOTA IMPORTANTE !
El Procedimiento vigente "Actualización de la Base de Datos de Precios de Referencia", obliga a los responsables del análisis, sean estos: el funcionario del área Interna, el consultor externo, el contratista constructor o el Interventor, a proveer a la Dirección Técnica Estratégica todos los documentos que soportan las cantidades de obra, valores unitarios y rendimientos relacionados en el APU. Así mismo el contratista y la interventoría deberán realizar la verificación de que el APU no es un precio contractual.
(Firma)
(Nombre)
Supervisor Caja de Vivienda Popular

## 3,21
FORMATO ANÁLISIS DE PRECIOS UNITARIOS DE REFERENCIA
CÓDIGO | CALCULO APU |  |  |  | VERSIÓN 1.0
A. DATOS GENERALES
CONTRATO No.
OBJETO | EJECUCIÓN A PRECIOS UNITARIOS DE LAS OBRAS PENDIENTES PARA LA TERMINACIÓN Y ENTREGA DE LAS 23 TORRES, 504 APARTAMENTOS, UNIDAD DE TRATAMIENTO DE BASURAS DEL SECTOR I Y SALÓN COMUNAL DEL SECTOR I, Y ZONAS COMUNES DEL PROYECTO ARBOLEDA SANTA TERESITA
Responsables | Compañía | Nombre Responsable |  | Cargo | Firma Responsables
CONTRATISTA
INTERVENTOR
B. DATOS ESPECÍFICOS
ANÁLISIS DE PRECIO UNITARIO
PRESUPUESTO |  |  | BASE IDU
CAPÍTULO | TERMINACIÓN TORRES (ZONAS COMUNES EXTERNAS) |  | CAPÍTULO
ÍTEM | 3.21 |  | CÓDIGO
Descripción |  |  |  | un |  | Fecha
ARREGLO TUBERÍA PVC-P DE 2-1/2" Revisión, arreglo fuga redes matrices acueducto; (incluye excavacion y/o demolicion, materiales y accesorios) |  |  |  | M |  | 2024-06-26
1. EQUIPO
Código Ins. ó Apu | Descripción |  | U.M. | Cantidad | Vr. Unitario | Vr. Total
| HERRAMIENTA MENOR |  | % | 15 | 125676 | 18851.4
| MARTILLO ROMPEDOR ELECTRICO |  | DIA | 0.25 | 100000 | 25000
0
0
0
0
0
0
0
0
SUBTOTAL | [5 empty] | 43851.4
2. MATERIALES
Código Ins. ó Apu | Descripción |  | U.M. | Cantidad | Vr. Unitario | Vr. Total
InsHE | TUBERÍA 2 1/2" PVC-P PARA RED DE AGUA |  | ML | 1 | 28427.2778 | 28427.2778
InsHF | UNIÓN SENCILLA 2 1/2" PVC-P PARA RED DE AGUA |  | Un | 0.5 | 15337.6667 | 7668.8333
InsHG | TEE 2 1/2" PVC-P PARA RED DE AGUA |  | Un | 0.3 | 20727.6667 | 6218.3
InsHH | BUJE 2 1/2"x 2" PVC-P PARA RED DE AGUA |  | Un | 0.2 | 8482 | 1696.4
InsAS | LIMPIADOR PVC 1/4 |  | Un | 0.7 | 47618.6667 | 33333.0667
InsAT | SOLDADURA PVC LÍQUIDA 1/4 |  | Un | 0.15 | 73674.6667 | 11051.2
InsED | GRAVA |  | M3 | 0.02 | 145277.7778 | 2905.5556
InsEE | ARENA |  | M3 | 0.025 | 50225.9259 | 1255.6481
324 | CONCRETO GRAVA COMÚN 3000 PSI 21 MPa (210 Kg/cm2) |  | M3 | 0.0175 | 490280 | 8579.9
0
0
0
0
0
0
SUBTOTAL | [5 empty] | 101136.1815
3. TRANSPORTES
Código Ins. ó Apu | Descripción |  | U.M. | Cantidad | Vr. Unitario | Vr. Total
0
0
0
0
0
SUBTOTAL | [5 empty] | 0
4. MANO DE OBRA
Código Ins. ó Apu | Descripción |  | U.M. | Rendimiento | Vr. Unitario | Vr. Total
4279 | CUADRILLA (OFICIAL + 2 AYUDANTES) |  | HR | 4 | 31419 | 125676
0
0
0
0
0
0
0
SUBTOTAL | [5 empty] | 125676
TOTAL COSTO DIRECTO | [5 empty] | 270663.5815
OBSERVACIONES DE LOS RESPONSABLES
TOTAL NÚMERO DE FOLIOS
NOTA IMPORTANTE !
El Procedimiento vigente "Actualización de la Base de Datos de Precios de Referencia", obliga a los responsables del análisis, sean estos: el funcionario del área Interna, el consultor externo, el contratista constructor o el Interventor, a proveer a la Dirección Técnica Estratégica todos los documentos que soportan las cantidades de obra, valores unitarios y rendimientos relacionados en el APU. Así mismo el contratista y la interventoría deberán realizar la verificación de que el APU no es un precio contractual.
(Firma)
(Nombre)
Supervisor Caja de Vivienda Popular

## 3,22
FORMATO ANÁLISIS DE PRECIOS UNITARIOS DE REFERENCIA
CÓDIGO | CALCULO APU |  |  |  | VERSIÓN 1.0
A. DATOS GENERALES
CONTRATO No.
OBJETO | EJECUCIÓN A PRECIOS UNITARIOS DE LAS OBRAS PENDIENTES PARA LA TERMINACIÓN Y ENTREGA DE LAS 23 TORRES, 504 APARTAMENTOS, UNIDAD DE TRATAMIENTO DE BASURAS DEL SECTOR I Y SALÓN COMUNAL DEL SECTOR I, Y ZONAS COMUNES DEL PROYECTO ARBOLEDA SANTA TERESITA
Responsables | Compañía | Nombre Responsable |  | Cargo | Firma Responsables
CONTRATISTA
INTERVENTOR
B. DATOS ESPECÍFICOS
ANÁLISIS DE PRECIO UNITARIO
PRESUPUESTO |  |  | BASE IDU
CAPÍTULO | TERMINACIÓN TORRES (ZONAS COMUNES EXTERNAS) |  | CAPÍTULO
ÍTEM | 3.21 |  | CÓDIGO
Descripción |  |  |  | un |  | Fecha
ARREGLO TUBERÍA PVC-P DE 2-1/2" Revisión, arreglo fuga redes matrices acueducto; (incluye excavacion y/o demolicion, materiales y accesorios) |  |  |  | M |  | 2024-06-26
1. EQUIPO
Código Ins. ó Apu | Descripción |  | U.M. | Cantidad | Vr. Unitario | Vr. Total
| HERRAMIENTA MENOR |  | % | 15 | 131959.8 | 19793.97
| MARTILLO ROMPEDOR ELECTRICO |  | DIA | 0.25 | 100000 | 25000
0
0
0
0
0
0
0
0
SUBTOTAL | [5 empty] | 44793.97
2. MATERIALES
Código Ins. ó Apu | Descripción |  | U.M. | Cantidad | Vr. Unitario | Vr. Total
InsHI | TUBERÍA 3" PVC-P PARA RED DE AGUA |  | ML | 1 | 28603.6667 | 28603.6667
InsHJ | UNIÓN SENCILLA 3" PVC-P PARA RED DE AGUA |  | Un | 0.5 | 49217.3333 | 24608.6667
InsHK | TEE 3" PVC-P PARA RED DE AGUA |  | Un | 0.3 | 34154 | 10246.2
InsHL | BUJE 3" x 2 1/2" PVC-P PARA RED DE AGUA |  | Un | 0.2 | 15114.6667 | 3022.9333
InsAS | LIMPIADOR PVC 1/4 |  | Un | 0.75 | 47618.6667 | 35714
InsAT | SOLDADURA PVC LÍQUIDA 1/4 |  | Un | 0.17 | 73674.6667 | 12524.6933
InsED | GRAVA |  | M3 | 0.02 | 145277.7778 | 2905.5556
InsEE | ARENA |  | M3 | 0.025 | 50225.9259 | 1255.6481
324 | CONCRETO GRAVA COMÚN 3000 PSI 21 MPa (210 Kg/cm2) |  | M3 | 0.0175 | 490280 | 8579.9
0
0
0
0
0
0
SUBTOTAL | [5 empty] | 127461.2637
3. TRANSPORTES
Código Ins. ó Apu | Descripción |  | U.M. | Cantidad | Vr. Unitario | Vr. Total
0
0
0
0
0
SUBTOTAL | [5 empty] | 0
4. MANO DE OBRA
Código Ins. ó Apu | Descripción |  | U.M. | Rendimiento | Vr. Unitario | Vr. Total
4279 | CUADRILLA (OFICIAL + 2 AYUDANTES) |  | HR | 4.2 | 31419 | 131959.8
0
0
0
0
0
0
0
SUBTOTAL | [5 empty] | 131959.8
TOTAL COSTO DIRECTO | [5 empty] | 304215.0337
OBSERVACIONES DE LOS RESPONSABLES
TOTAL NÚMERO DE FOLIOS
NOTA IMPORTANTE !
El Procedimiento vigente "Actualización de la Base de Datos de Precios de Referencia", obliga a los responsables del análisis, sean estos: el funcionario del área Interna, el consultor externo, el contratista constructor o el Interventor, a proveer a la Dirección Técnica Estratégica todos los documentos que soportan las cantidades de obra, valores unitarios y rendimientos relacionados en el APU. Así mismo el contratista y la interventoría deberán realizar la verificación de que el APU no es un precio contractual.
(Firma)
(Nombre)
Supervisor Caja de Vivienda Popular

## 3,23
FORMATO ANÁLISIS DE PRECIOS UNITARIOS DE REFERENCIA
CÓDIGO | CALCULO APU |  |  |  | VERSIÓN 1.0
A. DATOS GENERALES
CONTRATO No.
OBJETO | EJECUCIÓN A PRECIOS UNITARIOS DE LAS OBRAS PENDIENTES PARA LA TERMINACIÓN Y ENTREGA DE LAS 23 TORRES, 504 APARTAMENTOS, UNIDAD DE TRATAMIENTO DE BASURAS DEL SECTOR I Y SALÓN COMUNAL DEL SECTOR I, Y ZONAS COMUNES DEL PROYECTO ARBOLEDA SANTA TERESITA
Responsables | Compañía | Nombre Responsable |  | Cargo | Firma Responsables
CONTRATISTA
INTERVENTOR
B. DATOS ESPECÍFICOS
ANÁLISIS DE PRECIO UNITARIO
PRESUPUESTO |  |  | BASE IDU
CAPÍTULO | TERMINACIÓN TORRES (ZONAS COMUNES EXTERNAS) |  | CAPÍTULO
ÍTEM | 3.23 |  | CÓDIGO
Descripción |  |  |  | un |  | Fecha
ARREGLO TUBERÍA PVC-P DE 4" Revisión, arreglo fuga redes matrices acueducto; (incluye excavacion y/o demolicion, materiales y accesorios) |  |  |  | M |  | 2024-06-26
1. EQUIPO
Código Ins. ó Apu | Descripción |  | U.M. | Cantidad | Vr. Unitario | Vr. Total
| HERRAMIENTA MENOR |  | % | 15 | 131959.8 | 19793.97
| MARTILLO ROMPEDOR ELECTRICO |  | DIA | 0.25 | 100000 | 25000
0
0
0
0
0
0
0
0
SUBTOTAL | [5 empty] | 44793.97
2. MATERIALES
Código Ins. ó Apu | Descripción |  | U.M. | Cantidad | Vr. Unitario | Vr. Total
InsHM | TUBERÍA 4" PVC-P PARA RED DE AGUA |  | ML | 1 | 43275.3889 | 43275.3889
InsHN | UNIÓN SENCILLA 4" PVC-P PARA RED DE AGUA |  | Un | 0.5 | 48630.6667 | 24315.3333
InsHO | TEE 4" PVC-P V RED DE AGUA |  | Un | 0.3 | 76401.6667 | 22920.5
InsHP | BUJE 4" x 3" PVC-P PARA RED DE AGUA |  | Un | 0.2 | 30834 | 6166.8
InsAS | LIMPIADOR PVC 1/4 |  | Un | 0.8 | 47618.6667 | 38094.9333
InsAT | SOLDADURA PVC LÍQUIDA 1/4 |  | Un | 0.18 | 73674.6667 | 13261.44
InsED | GRAVA |  | M3 | 0.02 | 145277.7778 | 2905.5556
InsEE | ARENA |  | M3 | 0.028 | 50225.9259 | 1406.3259
324 | CONCRETO GRAVA COMÚN 3000 PSI 21 MPa (210 Kg/cm2) |  | M3 | 0.0196 | 490280 | 9609.488
0
0
0
0
0
0
SUBTOTAL | [5 empty] | 161955.765
3. TRANSPORTES
Código Ins. ó Apu | Descripción |  | U.M. | Cantidad | Vr. Unitario | Vr. Total
0
0
0
0
0
SUBTOTAL | [5 empty] | 0
4. MANO DE OBRA
Código Ins. ó Apu | Descripción |  | U.M. | Rendimiento | Vr. Unitario | Vr. Total
4279 | CUADRILLA (OFICIAL + 2 AYUDANTES) |  | HR | 4.2 | 31419 | 131959.8
0
0
0
0
0
0
0
SUBTOTAL | [5 empty] | 131959.8
TOTAL COSTO DIRECTO | [5 empty] | 338709.535
OBSERVACIONES DE LOS RESPONSABLES
TOTAL NÚMERO DE FOLIOS
NOTA IMPORTANTE !
El Procedimiento vigente "Actualización de la Base de Datos de Precios de Referencia", obliga a los responsables del análisis, sean estos: el funcionario del área Interna, el consultor externo, el contratista constructor o el Interventor, a proveer a la Dirección Técnica Estratégica todos los documentos que soportan las cantidades de obra, valores unitarios y rendimientos relacionados en el APU. Así mismo el contratista y la interventoría deberán realizar la verificación de que el APU no es un precio contractual.
(Firma)
(Nombre)
Supervisor Caja de Vivienda Popular

## 3,24
FORMATO ANÁLISIS DE PRECIOS UNITARIOS DE REFERENCIA
CÓDIGO | CALCULO APU |  |  |  | VERSIÓN 1.0
A. DATOS GENERALES
CONTRATO No.
OBJETO | EJECUCIÓN A PRECIOS UNITARIOS DE LAS OBRAS PENDIENTES PARA LA TERMINACIÓN Y ENTREGA DE LAS 23 TORRES, 504 APARTAMENTOS, UNIDAD DE TRATAMIENTO DE BASURAS DEL SECTOR I Y SALÓN COMUNAL DEL SECTOR I, Y ZONAS COMUNES DEL PROYECTO ARBOLEDA SANTA TERESITA
Responsables | Compañía | Nombre Responsable |  | Cargo | Firma Responsables
CONTRATISTA
INTERVENTOR
B. DATOS ESPECÍFICOS
ANÁLISIS DE PRECIO UNITARIO
PRESUPUESTO |  |  | BASE IDU
CAPÍTULO | TERMINACIÓN TORRES (ZONAS COMUNES EXTERNAS) |  | CAPÍTULO
ÍTEM | 3.24 |  | CÓDIGO
Descripción |  |  |  | un |  | Fecha
CERRAMIENTO PROVISIONAL EN TEJA DE ZINC 3.048x0.80mt Cal 35 0.17mm, CON ESTRUCTURA EN MADERA ROLLIZA DE 10 CM DE DIÁMETRO CADA 1,5 M EMBEBIDOS EN DADOS DE CONCRETO GRAVA COMÚN DE 2000 PSI DE MEDIDAS 0.30M X 0.30M X0.50 M |  |  |  | M |  | 2024-06-26
1. EQUIPO
Código Ins. ó Apu | Descripción |  | U.M. | Cantidad | Vr. Unitario | Vr. Total
| HERRAMIENTA MENOR |  | % | 10 | 13368.6 | 1336.86
0
0
0
0
0
0
0
0
0
SUBTOTAL | [5 empty] | 1336.86
2. MATERIALES
Código Ins. ó Apu | Descripción |  | U.M. | Cantidad | Vr. Unitario | Vr. Total
InsHQ | TEJA TIPO ZINC CALIBRE 33, DE 3.043 M X 0,80 |  | M2 | 1 | 13411.8333 | 13411.8333
InsHR | MADERA ROLLIZA DE 10 CM DE DIAMETRO |  | M | 1.5 | 20725.3535 | 31088.0303
InsHS | PUNTILLA CON CABEZA 1" |  | LB | 0.15 | 6340.1067 | 951.016
322 | CONCRETO GRAVA COMÚN 2000 PSI 14 MPa (140 Kg/m2) |  | M3 | 0.00675 | 467670 | 3156.7725
0
0
0
0
0
0
0
0
0
0
0
SUBTOTAL | [5 empty] | 48607.6521
3. TRANSPORTES
Código Ins. ó Apu | Descripción |  | U.M. | Cantidad | Vr. Unitario | Vr. Total
0
0
0
0
0
SUBTOTAL | [5 empty] | 0
4. MANO DE OBRA
Código Ins. ó Apu | Descripción |  | U.M. | Rendimiento | Vr. Unitario | Vr. Total
4278 | CUADRILLA (OFICIAL + AYUDANTE) |  | HR | 0.6 | 22281 | 13368.6
0
0
0
0
0
0
0
SUBTOTAL | [5 empty] | 13368.6
TOTAL COSTO DIRECTO | [5 empty] | 63313.1121
OBSERVACIONES DE LOS RESPONSABLES
TOTAL NÚMERO DE FOLIOS
NOTA IMPORTANTE !
El Procedimiento vigente "Actualización de la Base de Datos de Precios de Referencia", obliga a los responsables del análisis, sean estos: el funcionario del área Interna, el consultor externo, el contratista constructor o el Interventor, a proveer a la Dirección Técnica Estratégica todos los documentos que soportan las cantidades de obra, valores unitarios y rendimientos relacionados en el APU. Así mismo el contratista y la interventoría deberán realizar la verificación de que el APU no es un precio contractual.
(Firma)
(Nombre)
Supervisor Caja de Vivienda Popular

## 3,25
FORMATO ANÁLISIS DE PRECIOS UNITARIOS DE REFERENCIA
CÓDIGO | CALCULO APU |  |  |  | VERSIÓN 1.0
A. DATOS GENERALES
CONTRATO No.
OBJETO | EJECUCIÓN A PRECIOS UNITARIOS DE LAS OBRAS PENDIENTES PARA LA TERMINACIÓN Y ENTREGA DE LAS 23 TORRES, 504 APARTAMENTOS, UNIDAD DE TRATAMIENTO DE BASURAS DEL SECTOR I Y SALÓN COMUNAL DEL SECTOR I, Y ZONAS COMUNES DEL PROYECTO ARBOLEDA SANTA TERESITA
Responsables | Compañía | Nombre Responsable |  | Cargo | Firma Responsables
CONTRATISTA
INTERVENTOR
B. DATOS ESPECÍFICOS
ANÁLISIS DE PRECIO UNITARIO
PRESUPUESTO |  |  | BASE IDU
CAPÍTULO | TERMINACIÓN TORRES (ZONAS COMUNES EXTERNAS) |  | CAPÍTULO
ÍTEM | 3.25 |  | CÓDIGO
Descripción |  |  |  | un |  | Fecha
PUERTA PARA CERRAMIENTO METÁLICO DE 2,4M X 0,8M EN TEJA DE ZINC CALIBRE 34 DE 2.43 X 0.80, CON MARCO EN LISTON EN AMARILLO (8X2,5CM) L=3,00M VISAGRA Y SOPORTE PARA CANDADO |  |  |  | UN |  | 2024-06-26
1. EQUIPO
Código Ins. ó Apu | Descripción |  | U.M. | Cantidad | Vr. Unitario | Vr. Total
| HERRAMIENTA MENOR |  | % | 10 | 111405 | 11140.5
0
0
0
0
0
0
0
0
0
SUBTOTAL | [5 empty] | 11140.5
2. MATERIALES
Código Ins. ó Apu | Descripción |  | U.M. | Cantidad | Vr. Unitario | Vr. Total
InsHQ | TEJA TIPO ZINC CALIBRE 33, DE 3.043 M X 0,80 |  | M2 | 2.4 | 13411.8333 | 32188.4
InsIA | LISTON EN MADERA AMARILLO (8X2,5CM) L=3,00M |  | M | 8.5 | 4663.8633 | 39642.8383
InsHS | PUNTILLA CON CABEZA 1" |  | LB | 0.2 | 6340.1067 | 1268.0213
InsHT | BISAGRA PORTA CANDADO |  | Un | 1 | 2752 | 2752
InsO | BISAGRA DE PARCHE X 2 UNIDADES |  | Un | 3 | 5100 | 15300
InsHY | CADENA METALICA ESLABONADA DE 1/4 |  | M | 2 | 14066.6667 | 28133.3333
InsHZ | CANDADO DE SEGURIDAD |  | Un | 1 | 106850 | 106850
0
0
0
0
0
0
0
0
SUBTOTAL | [5 empty] | 226134.593
3. TRANSPORTES
Código Ins. ó Apu | Descripción |  | U.M. | Cantidad | Vr. Unitario | Vr. Total
0
0
0
0
0
SUBTOTAL | [5 empty] | 0
4. MANO DE OBRA
Código Ins. ó Apu | Descripción |  | U.M. | Rendimiento | Vr. Unitario | Vr. Total
4278 | CUADRILLA (OFICIAL + AYUDANTE) |  | HR | 5 | 22281 | 111405
0
0
0
0
0
0
0
SUBTOTAL | [5 empty] | 111405
TOTAL COSTO DIRECTO | [5 empty] | 348680.093
OBSERVACIONES DE LOS RESPONSABLES
TOTAL NÚMERO DE FOLIOS
NOTA IMPORTANTE !
El Procedimiento vigente "Actualización de la Base de Datos de Precios de Referencia", obliga a los responsables del análisis, sean estos: el funcionario del área Interna, el consultor externo, el contratista constructor o el Interventor, a proveer a la Dirección Técnica Estratégica todos los documentos que soportan las cantidades de obra, valores unitarios y rendimientos relacionados en el APU. Así mismo el contratista y la interventoría deberán realizar la verificación de que el APU no es un precio contractual.
(Firma)
(Nombre)
Supervisor Caja de Vivienda Popular

## 3,26
FORMATO ANÁLISIS DE PRECIOS UNITARIOS DE REFERENCIA
CÓDIGO | CALCULO APU |  |  |  | VERSIÓN 1.0
A. DATOS GENERALES
CONTRATO No.
OBJETO | EJECUCIÓN A PRECIOS UNITARIOS DE LAS OBRAS PENDIENTES PARA LA TERMINACIÓN Y ENTREGA DE LAS 23 TORRES, 504 APARTAMENTOS, UNIDAD DE TRATAMIENTO DE BASURAS DEL SECTOR I Y SALÓN COMUNAL DEL SECTOR I, Y ZONAS COMUNES DEL PROYECTO ARBOLEDA SANTA TERESITA
Responsables | Compañía | Nombre Responsable |  | Cargo | Firma Responsables
CONTRATISTA
INTERVENTOR
B. DATOS ESPECÍFICOS
ANÁLISIS DE PRECIO UNITARIO
PRESUPUESTO |  |  | BASE IDU
CAPÍTULO | TERMINACIÓN TORRES (ZONAS COMUNES EXTERNAS) |  | CAPÍTULO
ÍTEM | 3.26 |  | CÓDIGO
Descripción |  |  |  | un |  | Fecha
SUMINISTRO E INSTALACION DE LAMPARA ALUMBRADO PUBLICO (Incluye cambio y puesta punto) |  |  |  | UN |  | 2024-06-26
1. EQUIPO
Código Ins. ó Apu | Descripción |  | U.M. | Cantidad | Vr. Unitario | Vr. Total
| HERRAMIENTA MENOR |  | % | 10 | 30355 | 3035.5
0
0
0
0
0
0
0
0
0
SUBTOTAL | [5 empty] | 3035.5
2. MATERIALES
Código Ins. ó Apu | Descripción |  | U.M. | Cantidad | Vr. Unitario | Vr. Total
InsIB | LAMPARA LED 30 W PARA ALUMBRADO PUBLICO |  | Un | 1 | 90173 | 90173
0
0
0
0
0
0
0
0
0
0
0
0
0
0
SUBTOTAL | [5 empty] | 90173
3. TRANSPORTES
Código Ins. ó Apu | Descripción |  | U.M. | Cantidad | Vr. Unitario | Vr. Total
0
0
0
0
0
SUBTOTAL | [5 empty] | 0
4. MANO DE OBRA
Código Ins. ó Apu | Descripción |  | U.M. | Rendimiento | Vr. Unitario | Vr. Total
4282 | CUADRILLA (TECNICO ELECTRICO + AYUDANTE) |  | HR | 1.25 | 24284 | 30355
0
0
0
0
0
0
0
SUBTOTAL | [5 empty] | 30355
TOTAL COSTO DIRECTO | [5 empty] | 123563.5
OBSERVACIONES DE LOS RESPONSABLES
TOTAL NÚMERO DE FOLIOS
NOTA IMPORTANTE !
El Procedimiento vigente "Actualización de la Base de Datos de Precios de Referencia", obliga a los responsables del análisis, sean estos: el funcionario del área Interna, el consultor externo, el contratista constructor o el Interventor, a proveer a la Dirección Técnica Estratégica todos los documentos que soportan las cantidades de obra, valores unitarios y rendimientos relacionados en el APU. Así mismo el contratista y la interventoría deberán realizar la verificación de que el APU no es un precio contractual.
(Firma)
(Nombre)
Supervisor Caja de Vivienda Popular

## 3,27
FORMATO ANÁLISIS DE PRECIOS UNITARIOS DE REFERENCIA
CÓDIGO | CALCULO APU |  |  |  | VERSIÓN 1.0
A. DATOS GENERALES
CONTRATO No.
OBJETO | EJECUCIÓN A PRECIOS UNITARIOS DE LAS OBRAS PENDIENTES PARA LA TERMINACIÓN Y ENTREGA DE LAS 23 TORRES, 504 APARTAMENTOS, UNIDAD DE TRATAMIENTO DE BASURAS DEL SECTOR I Y SALÓN COMUNAL DEL SECTOR I, Y ZONAS COMUNES DEL PROYECTO ARBOLEDA SANTA TERESITA
Responsables | Compañía | Nombre Responsable |  | Cargo | Firma Responsables
CONTRATISTA
INTERVENTOR
B. DATOS ESPECÍFICOS
ANÁLISIS DE PRECIO UNITARIO
PRESUPUESTO |  |  | BASE IDU
CAPÍTULO | TERMINACIÓN TORRES (ZONAS COMUNES EXTERNAS) |  | CAPÍTULO
ÍTEM | 3.27 |  | CÓDIGO
Descripción |  |  |  | un |  | Fecha
M.O PARA ARREGLO Y/O REPARACION DE RED DE ALUMBRADO PUBLICO (Incluye correcto funcionamiento) |  |  |  | UN |  | 2024-06-26
1. EQUIPO
Código Ins. ó Apu | Descripción |  | U.M. | Cantidad | Vr. Unitario | Vr. Total
| HERRAMIENTA MENOR |  | % | 10 | 19427.2 | 1942.72
0
0
0
0
0
0
0
0
0
SUBTOTAL | [5 empty] | 1942.72
2. MATERIALES
Código Ins. ó Apu | Descripción |  | U.M. | Cantidad | Vr. Unitario | Vr. Total
N/A | CONSUMIBLES |  | % | 10 | 19427.2 | 1942.72
0
0
0
0
0
0
0
0
0
0
0
0
0
0
SUBTOTAL | [5 empty] | 1942.72
3. TRANSPORTES
Código Ins. ó Apu | Descripción |  | U.M. | Cantidad | Vr. Unitario | Vr. Total
0
0
0
0
0
SUBTOTAL | [5 empty] | 0
4. MANO DE OBRA
Código Ins. ó Apu | Descripción |  | U.M. | Rendimiento | Vr. Unitario | Vr. Total
4282 | CUADRILLA (TECNICO ELECTRICO + AYUDANTE) |  | HR | 0.8 | 24284 | 19427.2
0
0
0
0
0
0
0
SUBTOTAL | [5 empty] | 19427.2
TOTAL COSTO DIRECTO | [5 empty] | 23312.64
OBSERVACIONES DE LOS RESPONSABLES
TOTAL NÚMERO DE FOLIOS
NOTA IMPORTANTE !
El Procedimiento vigente "Actualización de la Base de Datos de Precios de Referencia", obliga a los responsables del análisis, sean estos: el funcionario del área Interna, el consultor externo, el contratista constructor o el Interventor, a proveer a la Dirección Técnica Estratégica todos los documentos que soportan las cantidades de obra, valores unitarios y rendimientos relacionados en el APU. Así mismo el contratista y la interventoría deberán realizar la verificación de que el APU no es un precio contractual.
(Firma)
(Nombre)
Supervisor Caja de Vivienda Popular

## 3,28
FORMATO ANÁLISIS DE PRECIOS UNITARIOS DE REFERENCIA
CÓDIGO | CALCULO APU |  |  |  | VERSIÓN 1.0
A. DATOS GENERALES
CONTRATO No.
OBJETO | EJECUCIÓN A PRECIOS UNITARIOS DE LAS OBRAS PENDIENTES PARA LA TERMINACIÓN Y ENTREGA DE LAS 23 TORRES, 504 APARTAMENTOS, UNIDAD DE TRATAMIENTO DE BASURAS DEL SECTOR I Y SALÓN COMUNAL DEL SECTOR I, Y ZONAS COMUNES DEL PROYECTO ARBOLEDA SANTA TERESITA
Responsables | Compañía | Nombre Responsable |  | Cargo | Firma Responsables
CONTRATISTA
INTERVENTOR
B. DATOS ESPECÍFICOS
ANÁLISIS DE PRECIO UNITARIO
PRESUPUESTO |  |  | BASE IDU
CAPÍTULO | TERMINACIÓN TORRES (ZONAS COMUNES EXTERNAS) |  | CAPÍTULO
ÍTEM | 3.28 |  | CÓDIGO
Descripción |  |  |  | un |  | Fecha
SUMINISTRO E INSTALACION DE SENSOR FOTOCELDA PARA LAMPARA DE ALUMBRADO PUBLICO (Incluye cambio y puesta a punto) |  |  |  | UN |  | 2024-06-26
1. EQUIPO
Código Ins. ó Apu | Descripción |  | U.M. | Cantidad | Vr. Unitario | Vr. Total
| HERRAMIENTA MENOR |  | % | 10 | 14570.4 | 1457.04
0
0
0
0
0
0
0
0
0
SUBTOTAL | [5 empty] | 1457.04
2. MATERIALES
Código Ins. ó Apu | Descripción |  | U.M. | Cantidad | Vr. Unitario | Vr. Total
InsIC | FOTOCELDA PARA LAMPARA DE ALUMBRADO PUBLICO |  | Un | 1 | 28850 | 28850
0
0
0
0
0
0
0
0
0
0
0
0
0
0
SUBTOTAL | [5 empty] | 28850
3. TRANSPORTES
Código Ins. ó Apu | Descripción |  | U.M. | Cantidad | Vr. Unitario | Vr. Total
0
0
0
0
0
SUBTOTAL | [5 empty] | 0
4. MANO DE OBRA
Código Ins. ó Apu | Descripción |  | U.M. | Rendimiento | Vr. Unitario | Vr. Total
4282 | CUADRILLA (TECNICO ELECTRICO + AYUDANTE) |  | HR | 0.6 | 24284 | 14570.4
0
0
0
0
0
0
0
SUBTOTAL | [5 empty] | 14570.4
TOTAL COSTO DIRECTO | [5 empty] | 44877.44
OBSERVACIONES DE LOS RESPONSABLES
TOTAL NÚMERO DE FOLIOS
NOTA IMPORTANTE !
El Procedimiento vigente "Actualización de la Base de Datos de Precios de Referencia", obliga a los responsables del análisis, sean estos: el funcionario del área Interna, el consultor externo, el contratista constructor o el Interventor, a proveer a la Dirección Técnica Estratégica todos los documentos que soportan las cantidades de obra, valores unitarios y rendimientos relacionados en el APU. Así mismo el contratista y la interventoría deberán realizar la verificación de que el APU no es un precio contractual.
(Firma)
(Nombre)
Supervisor Caja de Vivienda Popular

## 3,29
FORMATO ANÁLISIS DE PRECIOS UNITARIOS DE REFERENCIA
CÓDIGO | CALCULO APU |  |  |  | VERSIÓN 1.0
A. DATOS GENERALES
CONTRATO No.
OBJETO | EJECUCIÓN A PRECIOS UNITARIOS DE LAS OBRAS PENDIENTES PARA LA TERMINACIÓN Y ENTREGA DE LAS 23 TORRES, 504 APARTAMENTOS, UNIDAD DE TRATAMIENTO DE BASURAS DEL SECTOR I Y SALÓN COMUNAL DEL SECTOR I, Y ZONAS COMUNES DEL PROYECTO ARBOLEDA SANTA TERESITA
Responsables | Compañía | Nombre Responsable |  | Cargo | Firma Responsables
CONTRATISTA
INTERVENTOR
B. DATOS ESPECÍFICOS
ANÁLISIS DE PRECIO UNITARIO
PRESUPUESTO |  |  | BASE IDU
CAPÍTULO | TERMINACIÓN TORRES (ZONAS COMUNES EXTERNAS) |  | CAPÍTULO
ÍTEM | 3.29 |  | CÓDIGO
Descripción |  |  |  | un |  | Fecha
M.O REPARACION DE POSTE METALICO DE ALUMBRADO PUBLICO PUBLICO (Incluye pintura, soldadura) |  |  |  | UN |  | 2024-06-26
1. EQUIPO
Código Ins. ó Apu | Descripción |  | U.M. | Cantidad | Vr. Unitario | Vr. Total
| HERRAMIENTA MENOR |  | % | 10 | 13368.6 | 1336.86
0
0
0
0
0
0
0
0
0
SUBTOTAL | [5 empty] | 1336.86
2. MATERIALES
Código Ins. ó Apu | Descripción |  | U.M. | Cantidad | Vr. Unitario | Vr. Total
InsBJ | PLATINA 3/4" X 1/4" |  | M | 1 | 2967.6667 | 2967.6667
InsBK | SOLDADURA ELÉCTRICA 1/8" |  | Kg | 0.25 | 18516.6667 | 4629.1667
InsDF | ANTICORROSIVO GRIS |  | Gal | 0.02 | 65284.6667 | 1305.6933
InsDG | PINTURA NEGRA PARA METAL |  | Gal | 0.02 | 116900 | 2338
InsDD | TUBO DE CERRAMIENTO NEGRO DE 2" X 6M |  | M | 0.3 | 23759.8156 | 7127.9447
0
0
0
0
0
0
0
0
0
0
SUBTOTAL | [5 empty] | 18368.4713
3. TRANSPORTES
Código Ins. ó Apu | Descripción |  | U.M. | Cantidad | Vr. Unitario | Vr. Total
0
0
0
0
0
SUBTOTAL | [5 empty] | 0
4. MANO DE OBRA
Código Ins. ó Apu | Descripción |  | U.M. | Rendimiento | Vr. Unitario | Vr. Total
4278 | CUADRILLA (OFICIAL + AYUDANTE) |  | HR | 0.6 | 22281 | 13368.6
0
0
0
0
0
0
0
SUBTOTAL | [5 empty] | 13368.6
TOTAL COSTO DIRECTO | [5 empty] | 33073.9313
OBSERVACIONES DE LOS RESPONSABLES
TOTAL NÚMERO DE FOLIOS
NOTA IMPORTANTE !
El Procedimiento vigente "Actualización de la Base de Datos de Precios de Referencia", obliga a los responsables del análisis, sean estos: el funcionario del área Interna, el consultor externo, el contratista constructor o el Interventor, a proveer a la Dirección Técnica Estratégica todos los documentos que soportan las cantidades de obra, valores unitarios y rendimientos relacionados en el APU. Así mismo el contratista y la interventoría deberán realizar la verificación de que el APU no es un precio contractual.
(Firma)
(Nombre)
Supervisor Caja de Vivienda Popular

## 3,30
FORMATO ANÁLISIS DE PRECIOS UNITARIOS DE REFERENCIA
CÓDIGO | CALCULO APU |  |  |  | VERSIÓN 1.0
A. DATOS GENERALES
CONTRATO No.
OBJETO | EJECUCIÓN A PRECIOS UNITARIOS DE LAS OBRAS PENDIENTES PARA LA TERMINACIÓN Y ENTREGA DE LAS 23 TORRES, 504 APARTAMENTOS, UNIDAD DE TRATAMIENTO DE BASURAS DEL SECTOR I Y SALÓN COMUNAL DEL SECTOR I, Y ZONAS COMUNES DEL PROYECTO ARBOLEDA SANTA TERESITA
Responsables | Compañía | Nombre Responsable |  | Cargo | Firma Responsables
CONTRATISTA
INTERVENTOR
B. DATOS ESPECÍFICOS
ANÁLISIS DE PRECIO UNITARIO
PRESUPUESTO |  |  | BASE IDU
CAPÍTULO | TERMINACIÓN TORRES (ZONAS COMUNES EXTERNAS) |  | CAPÍTULO
ÍTEM | 3.3 |  | CÓDIGO
Descripción |  |  |  | un |  | Fecha
SUMINISTRO E INSTALACION DE ALAMBRE ELECTRICO No. 12 AWG EN TUBERIA EXISTENTE (Incluye: Sondeo, alambres en punta y/o uniones, y empalmes donde aplique. Incluye hasta 4 alambres por tramo) |  |  |  | M |  | 2024-06-26
1. EQUIPO
Código Ins. ó Apu | Descripción |  | U.M. | Cantidad | Vr. Unitario | Vr. Total
| HERRAMIENTA MENOR |  | % | 15 | 4856.8 | 728.52
0
0
0
0
0
0
0
0
0
SUBTOTAL | [5 empty] | 728.52
2. MATERIALES
Código Ins. ó Apu | Descripción |  | U.M. | Cantidad | Vr. Unitario | Vr. Total
InsBX | ALAMBRE ELECTRICO No. 12 AWG |  | M | 1 | 2093.9333 | 2093.9333
N/A | COMNSUMIBLES |  | % | 5 | 4856.8 | 242.84
0
0
0
0
0
0
0
0
0
0
0
0
0
SUBTOTAL | [5 empty] | 2336.7733
3. TRANSPORTES
Código Ins. ó Apu | Descripción |  | U.M. | Cantidad | Vr. Unitario | Vr. Total
0
0
0
0
0
SUBTOTAL | [5 empty] | 0
4. MANO DE OBRA
Código Ins. ó Apu | Descripción |  | U.M. | Rendimiento | Vr. Unitario | Vr. Total
4282 | CUADRILLA (TECNICO ELECTRICO + AYUDANTE) |  | HR | 0.2 | 24284 | 4856.8
0
0
0
0
0
0
0
SUBTOTAL | [5 empty] | 4856.8
TOTAL COSTO DIRECTO | [5 empty] | 7922.0933
OBSERVACIONES DE LOS RESPONSABLES
TOTAL NÚMERO DE FOLIOS
NOTA IMPORTANTE !
El Procedimiento vigente "Actualización de la Base de Datos de Precios de Referencia", obliga a los responsables del análisis, sean estos: el funcionario del área Interna, el consultor externo, el contratista constructor o el Interventor, a proveer a la Dirección Técnica Estratégica todos los documentos que soportan las cantidades de obra, valores unitarios y rendimientos relacionados en el APU. Así mismo el contratista y la interventoría deberán realizar la verificación de que el APU no es un precio contractual.
(Firma)
(Nombre)
Supervisor Caja de Vivienda Popular

## 3,31
FORMATO ANÁLISIS DE PRECIOS UNITARIOS DE REFERENCIA
CÓDIGO | CALCULO APU |  |  |  | VERSIÓN 1.0
A. DATOS GENERALES
CONTRATO No.
OBJETO | EJECUCIÓN A PRECIOS UNITARIOS DE LAS OBRAS PENDIENTES PARA LA TERMINACIÓN Y ENTREGA DE LAS 23 TORRES, 504 APARTAMENTOS, UNIDAD DE TRATAMIENTO DE BASURAS DEL SECTOR I Y SALÓN COMUNAL DEL SECTOR I, Y ZONAS COMUNES DEL PROYECTO ARBOLEDA SANTA TERESITA
Responsables | Compañía | Nombre Responsable |  | Cargo | Firma Responsables
CONTRATISTA
INTERVENTOR
B. DATOS ESPECÍFICOS
ANÁLISIS DE PRECIO UNITARIO
PRESUPUESTO |  |  | BASE IDU
CAPÍTULO | TERMINACIÓN TORRES (ZONAS COMUNES EXTERNAS) |  | CAPÍTULO
ÍTEM | 3.31 |  | CÓDIGO
Descripción |  |  |  | un |  | Fecha
SUMINISTRO E INSTALACIÓN DE CABLEADO 3X12 COBRE (Incluye sondeo) |  |  |  | M |  | 2024-06-26
1. EQUIPO
Código Ins. ó Apu | Descripción |  | U.M. | Cantidad | Vr. Unitario | Vr. Total
| HERRAMIENTA MENOR |  | % | 15 | 6071 | 910.65
0
0
0
0
0
0
0
0
0
SUBTOTAL | [5 empty] | 910.65
2. MATERIALES
Código Ins. ó Apu | Descripción |  | U.M. | Cantidad | Vr. Unitario | Vr. Total
InsGH | CABLE ENCAUCHETADO 3X12 COBRE |  | M | 1 | 8605 | 8605
N/A | COMNSUMIBLES |  | % | 5 | 6071 | 303.55
0
0
0
0
0
0
0
0
0
0
0
0
0
SUBTOTAL | [5 empty] | 8908.55
3. TRANSPORTES
Código Ins. ó Apu | Descripción |  | U.M. | Cantidad | Vr. Unitario | Vr. Total
0
0
0
0
0
SUBTOTAL | [5 empty] | 0
4. MANO DE OBRA
Código Ins. ó Apu | Descripción |  | U.M. | Rendimiento | Vr. Unitario | Vr. Total
4282 | CUADRILLA (TECNICO ELECTRICO + AYUDANTE) |  | HR | 0.25 | 24284 | 6071
0
0
0
0
0
0
0
SUBTOTAL | [5 empty] | 6071
TOTAL COSTO DIRECTO | [5 empty] | 15890.2
OBSERVACIONES DE LOS RESPONSABLES
TOTAL NÚMERO DE FOLIOS
NOTA IMPORTANTE !
El Procedimiento vigente "Actualización de la Base de Datos de Precios de Referencia", obliga a los responsables del análisis, sean estos: el funcionario del área Interna, el consultor externo, el contratista constructor o el Interventor, a proveer a la Dirección Técnica Estratégica todos los documentos que soportan las cantidades de obra, valores unitarios y rendimientos relacionados en el APU. Así mismo el contratista y la interventoría deberán realizar la verificación de que el APU no es un precio contractual.
(Firma)
(Nombre)
Supervisor Caja de Vivienda Popular

## 3,32
FORMATO ANÁLISIS DE PRECIOS UNITARIOS DE REFERENCIA
CÓDIGO | CALCULO APU |  |  |  | VERSIÓN 1.0
A. DATOS GENERALES
CONTRATO No.
OBJETO | EJECUCIÓN A PRECIOS UNITARIOS DE LAS OBRAS PENDIENTES PARA LA TERMINACIÓN Y ENTREGA DE LAS 23 TORRES, 504 APARTAMENTOS, UNIDAD DE TRATAMIENTO DE BASURAS DEL SECTOR I Y SALÓN COMUNAL DEL SECTOR I, Y ZONAS COMUNES DEL PROYECTO ARBOLEDA SANTA TERESITA
Responsables | Compañía | Nombre Responsable |  | Cargo | Firma Responsables
CONTRATISTA
INTERVENTOR
B. DATOS ESPECÍFICOS
ANÁLISIS DE PRECIO UNITARIO
PRESUPUESTO |  |  | BASE IDU
CAPÍTULO | TERMINACIÓN TORRES (ZONAS COMUNES EXTERNAS) |  | CAPÍTULO
ÍTEM | 3.32 |  | CÓDIGO
Descripción |  |  |  | un |  | Fecha
PINTURA Y DEMARCACION DE PARQUEADERO INTERNO (Incluye delimitacion, numeración entre otros) |  |  |  | M |  | 2024-06-26
1. EQUIPO
Código Ins. ó Apu | Descripción |  | U.M. | Cantidad | Vr. Unitario | Vr. Total
| HERRAMIENTA MENOR |  | % | 10 | 15596.7 | 1559.67
0
0
0
0
0
0
0
0
0
SUBTOTAL | [5 empty] | 1559.67
2. MATERIALES
Código Ins. ó Apu | Descripción |  | U.M. | Cantidad | Vr. Unitario | Vr. Total
InsHV | PINTURA PARA TRAFICO EN PISO DE ASFALTO |  | Gal | 0.10309 | 108907 | 11227.5258
0
0
0
0
0
0
0
0
0
0
0
0
0
0
SUBTOTAL | [5 empty] | 11227.5258
3. TRANSPORTES
Código Ins. ó Apu | Descripción |  | U.M. | Cantidad | Vr. Unitario | Vr. Total
0
0
0
0
0
SUBTOTAL | [5 empty] | 0
4. MANO DE OBRA
Código Ins. ó Apu | Descripción |  | U.M. | Rendimiento | Vr. Unitario | Vr. Total
4278 | CUADRILLA (OFICIAL + AYUDANTE) |  | HR | 0.7 | 22281 | 15596.7
0
0
0
0
0
0
0
SUBTOTAL | [5 empty] | 15596.7
TOTAL COSTO DIRECTO | [5 empty] | 28383.8958
OBSERVACIONES DE LOS RESPONSABLES
Reparacion de filos y dilataciones en el interior de los apartamentos. Incluye ventanas, marcos de puertas, marcos de rejillas de ventilacion y todo lo concerniente
TOTAL NÚMERO DE FOLIOS
NOTA IMPORTANTE !
El Procedimiento vigente "Actualización de la Base de Datos de Precios de Referencia", obliga a los responsables del análisis, sean estos: el funcionario del área Interna, el consultor externo, el contratista constructor o el Interventor, a proveer a la Dirección Técnica Estratégica todos los documentos que soportan las cantidades de obra, valores unitarios y rendimientos relacionados en el APU. Así mismo el contratista y la interventoría deberán realizar la verificación de que el APU no es un precio contractual.
(Firma)
(Nombre)
Supervisor Caja de Vivienda Popular

## 3,33
FORMATO ANÁLISIS DE PRECIOS UNITARIOS DE REFERENCIA
CÓDIGO | CALCULO APU |  |  |  | VERSIÓN 1.0
A. DATOS GENERALES
CONTRATO No.
OBJETO | EJECUCIÓN A PRECIOS UNITARIOS DE LAS OBRAS PENDIENTES PARA LA TERMINACIÓN Y ENTREGA DE LAS 23 TORRES, 504 APARTAMENTOS, UNIDAD DE TRATAMIENTO DE BASURAS DEL SECTOR I Y SALÓN COMUNAL DEL SECTOR I, Y ZONAS COMUNES DEL PROYECTO ARBOLEDA SANTA TERESITA
Responsables | Compañía | Nombre Responsable |  | Cargo | Firma Responsables
CONTRATISTA
INTERVENTOR
B. DATOS ESPECÍFICOS
ANÁLISIS DE PRECIO UNITARIO
PRESUPUESTO |  |  | BASE IDU
CAPÍTULO | TERMINACIÓN TORRES (ZONAS COMUNES EXTERNAS) |  | CAPÍTULO
ÍTEM | 3.33 |  | CÓDIGO
Descripción |  |  |  | un |  | Fecha
PINTURA Y DEMARCACION DE PARQUEADERO INTERNO (Incluye delimitacion, numeración entre otros) |  |  |  | M2 |  | 2024-06-26
1. EQUIPO
Código Ins. ó Apu | Descripción |  | U.M. | Cantidad | Vr. Unitario | Vr. Total
| HERRAMIENTA MENOR |  | % | 10 | 1856.75 | 185.675
0
0
0
0
0
0
0
0
0
SUBTOTAL | [5 empty] | 185.675
2. MATERIALES
Código Ins. ó Apu | Descripción |  | U.M. | Cantidad | Vr. Unitario | Vr. Total
InsHV | PINTURA PARA TRAFICO EN PISO DE ASFALTO |  | Gal | 0.0051546 | 108907 | 561.3763
0
0
0
0
0
0
0
0
0
0
0
0
0
0
SUBTOTAL | [5 empty] | 561.3763
3. TRANSPORTES
Código Ins. ó Apu | Descripción |  | U.M. | Cantidad | Vr. Unitario | Vr. Total
0
0
0
0
0
SUBTOTAL | [5 empty] | 0
4. MANO DE OBRA
Código Ins. ó Apu | Descripción |  | U.M. | Rendimiento | Vr. Unitario | Vr. Total
4278 | CUADRILLA (OFICIAL + AYUDANTE) |  | HR | 0.083333 | 22281 | 1856.75
0
0
0
0
0
0
0
SUBTOTAL | [5 empty] | 1856.75
TOTAL COSTO DIRECTO | [5 empty] | 2603.8013
OBSERVACIONES DE LOS RESPONSABLES
Reparacion de filos y dilataciones en el interior de los apartamentos. Incluye ventanas, marcos de puertas, marcos de rejillas de ventilacion y todo lo concerniente
TOTAL NÚMERO DE FOLIOS
NOTA IMPORTANTE !
El Procedimiento vigente "Actualización de la Base de Datos de Precios de Referencia", obliga a los responsables del análisis, sean estos: el funcionario del área Interna, el consultor externo, el contratista constructor o el Interventor, a proveer a la Dirección Técnica Estratégica todos los documentos que soportan las cantidades de obra, valores unitarios y rendimientos relacionados en el APU. Así mismo el contratista y la interventoría deberán realizar la verificación de que el APU no es un precio contractual.
(Firma)
(Nombre)
Supervisor Caja de Vivienda Popular

## 3,34
FORMATO ANÁLISIS DE PRECIOS UNITARIOS DE REFERENCIA
CÓDIGO | CALCULO APU |  |  |  | VERSIÓN 1.0
A. DATOS GENERALES
CONTRATO No.
OBJETO | EJECUCIÓN A PRECIOS UNITARIOS DE LAS OBRAS PENDIENTES PARA LA TERMINACIÓN Y ENTREGA DE LAS 23 TORRES, 504 APARTAMENTOS, UNIDAD DE TRATAMIENTO DE BASURAS DEL SECTOR I Y SALÓN COMUNAL DEL SECTOR I, Y ZONAS COMUNES DEL PROYECTO ARBOLEDA SANTA TERESITA
Responsables | Compañía | Nombre Responsable |  | Cargo | Firma Responsables
CONTRATISTA
INTERVENTOR
B. DATOS ESPECÍFICOS
ANÁLISIS DE PRECIO UNITARIO
PRESUPUESTO |  |  | BASE IDU
CAPÍTULO | TERMINACIÓN TORRES (ZONAS COMUNES EXTERNAS) |  | CAPÍTULO
ÍTEM | 3.34 |  | CÓDIGO
Descripción |  |  |  | un |  | Fecha
RECONSTRUCCIÓN MALLA VIAL PARQUEADERO (Incluye suministro, barrido superficie y riego mecanico de liga, y instalacion de pavimento flexible) |  |  |  | M3 |  | 2024-06-26
1. EQUIPO
Código Ins. ó Apu | Descripción |  | U.M. | Cantidad | Vr. Unitario | Vr. Total
| HERRAMIENTA MENOR |  | % | 10 | 0 | 0
0
0
0
0
0
0
0
0
0
SUBTOTAL | [5 empty] | 0
2. MATERIALES
Código Ins. ó Apu | Descripción |  | U.M. | Cantidad | Vr. Unitario | Vr. Total
3866 | RIEGO DE LIGA CON EMULSION ASFALTICA CRR-1 (SUMINISTRO, BARRIDO SUPERFICIE Y RIEGO MECANICO) |  | M2 | 1 | 3124 | 3124
3841 | MEZCLA DENSA EN CALIENTE MD20 ASFALTO 80-100 (SUMINISTRO, EXTENDIDO, NIVELACIÓN Y COMPACTACIÓN MECANICA) |  | M3 | 1 | 1054775 | 1054775
0
0
0
0
0
0
0
0
0
0
0
0
0
SUBTOTAL | [5 empty] | 1057899
3. TRANSPORTES
Código Ins. ó Apu | Descripción |  | U.M. | Cantidad | Vr. Unitario | Vr. Total
0
0
0
0
0
SUBTOTAL | [5 empty] | 0
4. MANO DE OBRA
Código Ins. ó Apu | Descripción |  | U.M. | Rendimiento | Vr. Unitario | Vr. Total
0
0
0
0
0
0
0
0
SUBTOTAL | [5 empty] | 0
TOTAL COSTO DIRECTO | [5 empty] | 1057899
OBSERVACIONES DE LOS RESPONSABLES
Reparacion de filos y dilataciones en el interior de los apartamentos. Incluye ventanas, marcos de puertas, marcos de rejillas de ventilacion y todo lo concerniente
TOTAL NÚMERO DE FOLIOS
NOTA IMPORTANTE !
El Procedimiento vigente "Actualización de la Base de Datos de Precios de Referencia", obliga a los responsables del análisis, sean estos: el funcionario del área Interna, el consultor externo, el contratista constructor o el Interventor, a proveer a la Dirección Técnica Estratégica todos los documentos que soportan las cantidades de obra, valores unitarios y rendimientos relacionados en el APU. Así mismo el contratista y la interventoría deberán realizar la verificación de que el APU no es un precio contractual.
(Firma)
(Nombre)
Supervisor Caja de Vivienda Popular

## 3,35
FORMATO ANÁLISIS DE PRECIOS UNITARIOS DE REFERENCIA
CÓDIGO | CALCULO APU |  |  |  | VERSIÓN 1.0
A. DATOS GENERALES
CONTRATO No.
OBJETO | EJECUCIÓN A PRECIOS UNITARIOS DE LAS OBRAS PENDIENTES PARA LA TERMINACIÓN Y ENTREGA DE LAS 23 TORRES, 504 APARTAMENTOS, UNIDAD DE TRATAMIENTO DE BASURAS DEL SECTOR I Y SALÓN COMUNAL DEL SECTOR I, Y ZONAS COMUNES DEL PROYECTO ARBOLEDA SANTA TERESITA
Responsables | Compañía | Nombre Responsable |  | Cargo | Firma Responsables
CONTRATISTA
INTERVENTOR
B. DATOS ESPECÍFICOS
ANÁLISIS DE PRECIO UNITARIO
PRESUPUESTO |  |  | BASE IDU
CAPÍTULO | TERMINACIÓN TORRES (ZONAS COMUNES EXTERNAS) |  | CAPÍTULO
ÍTEM | 3.35 |  | CÓDIGO
Descripción |  |  |  | un |  | Fecha
M.O MANTENIMIENTO GENERAL DE TANQUE DE AGUA (incluye lavado, reparacion y correcto funcionamiento) |  |  |  | UN |  | 2024-06-26
1. EQUIPO
Código Ins. ó Apu | Descripción |  | U.M. | Cantidad | Vr. Unitario | Vr. Total
| HERRAMIENTA MENOR |  | % | 10 | 219312 | 21931.2
0
0
0
0
0
0
0
0
0
SUBTOTAL | [5 empty] | 21931.2
2. MATERIALES
Código Ins. ó Apu | Descripción |  | U.M. | Cantidad | Vr. Unitario | Vr. Total
N/A | CONSUMIBLES |  | % | 10 | 219312 | 21931.2
0
0
0
0
0
0
0
0
0
0
0
0
0
0
SUBTOTAL | [5 empty] | 21931.2
3. TRANSPORTES
Código Ins. ó Apu | Descripción |  | U.M. | Cantidad | Vr. Unitario | Vr. Total
0
0
0
0
0
SUBTOTAL | [5 empty] | 0
4. MANO DE OBRA
Código Ins. ó Apu | Descripción |  | U.M. | Rendimiento | Vr. Unitario | Vr. Total
5391 | CUADRILLA (4 AYUDANTES). |  | HR | 6 | 36552 | 219312
0
0
0
0
0
0
0
SUBTOTAL | [5 empty] | 219312
TOTAL COSTO DIRECTO | [5 empty] | 263174.4
OBSERVACIONES DE LOS RESPONSABLES
TOTAL NÚMERO DE FOLIOS
NOTA IMPORTANTE !
El Procedimiento vigente "Actualización de la Base de Datos de Precios de Referencia", obliga a los responsables del análisis, sean estos: el funcionario del área Interna, el consultor externo, el contratista constructor o el Interventor, a proveer a la Dirección Técnica Estratégica todos los documentos que soportan las cantidades de obra, valores unitarios y rendimientos relacionados en el APU. Así mismo el contratista y la interventoría deberán realizar la verificación de que el APU no es un precio contractual.
(Firma)
(Nombre)
Supervisor Caja de Vivienda Popular

## 3,36
FORMATO ANÁLISIS DE PRECIOS UNITARIOS DE REFERENCIA
CÓDIGO | CALCULO APU |  |  |  | VERSIÓN 1.0
A. DATOS GENERALES
CONTRATO No.
OBJETO | EJECUCIÓN A PRECIOS UNITARIOS DE LAS OBRAS PENDIENTES PARA LA TERMINACIÓN Y ENTREGA DE LAS 23 TORRES, 504 APARTAMENTOS, UNIDAD DE TRATAMIENTO DE BASURAS DEL SECTOR I Y SALÓN COMUNAL DEL SECTOR I, Y ZONAS COMUNES DEL PROYECTO ARBOLEDA SANTA TERESITA
Responsables | Compañía | Nombre Responsable |  | Cargo | Firma Responsables
CONTRATISTA
INTERVENTOR
B. DATOS ESPECÍFICOS
ANÁLISIS DE PRECIO UNITARIO
PRESUPUESTO |  |  | BASE IDU
CAPÍTULO | TERMINACIÓN TORRES (ZONAS COMUNES EXTERNAS) |  | CAPÍTULO
ÍTEM | 3.35 |  | CÓDIGO
Descripción |  |  |  | un |  | Fecha
M.O MANTENIMIENTO GENERAL DE TANQUE DE AGUA (incluye lavado, reparacion y correcto funcionamiento) |  |  |  | UN |  | 2024-06-26
1. EQUIPO
Código Ins. ó Apu | Descripción |  | U.M. | Cantidad | Vr. Unitario | Vr. Total
| HERRAMIENTA MENOR |  | % | 10 | 105144 | 10514.4
0
0
0
0
0
0
0
0
0
SUBTOTAL | [5 empty] | 10514.4
2. MATERIALES
Código Ins. ó Apu | Descripción |  | U.M. | Cantidad | Vr. Unitario | Vr. Total
N/A | CONSUMIBLES |  | % | 10 | 105144 | 10514.4
0
0
0
0
0
0
0
0
0
0
0
0
0
0
SUBTOTAL | [5 empty] | 10514.4
3. TRANSPORTES
Código Ins. ó Apu | Descripción |  | U.M. | Cantidad | Vr. Unitario | Vr. Total
0
0
0
0
0
SUBTOTAL | [5 empty] | 0
4. MANO DE OBRA
Código Ins. ó Apu | Descripción |  | U.M. | Rendimiento | Vr. Unitario | Vr. Total
5536 | CUADRILLA (2 OFICIALES). |  | HR | 4 | 26286 | 105144
0
0
0
0
0
0
0
SUBTOTAL | [5 empty] | 105144
TOTAL COSTO DIRECTO | [5 empty] | 126172.8
OBSERVACIONES DE LOS RESPONSABLES
Reparacion de filos y dilataciones en el interior de los apartamentos. Incluye ventanas, marcos de puertas, marcos de rejillas de ventilacion y todo lo concerniente
TOTAL NÚMERO DE FOLIOS
NOTA IMPORTANTE !
El Procedimiento vigente "Actualización de la Base de Datos de Precios de Referencia", obliga a los responsables del análisis, sean estos: el funcionario del área Interna, el consultor externo, el contratista constructor o el Interventor, a proveer a la Dirección Técnica Estratégica todos los documentos que soportan las cantidades de obra, valores unitarios y rendimientos relacionados en el APU. Así mismo el contratista y la interventoría deberán realizar la verificación de que el APU no es un precio contractual.
(Firma)
(Nombre)
Supervisor Caja de Vivienda Popular

## 3,37
FORMATO ANÁLISIS DE PRECIOS UNITARIOS DE REFERENCIA
CÓDIGO | CALCULO APU |  |  |  | VERSIÓN 1.0
A. DATOS GENERALES
CONTRATO No.
OBJETO | EJECUCIÓN A PRECIOS UNITARIOS DE LAS OBRAS PENDIENTES PARA LA TERMINACIÓN Y ENTREGA DE LAS 23 TORRES, 504 APARTAMENTOS, UNIDAD DE TRATAMIENTO DE BASURAS DEL SECTOR I Y SALÓN COMUNAL DEL SECTOR I, Y ZONAS COMUNES DEL PROYECTO ARBOLEDA SANTA TERESITA
Responsables | Compañía | Nombre Responsable |  | Cargo | Firma Responsables
CONTRATISTA
INTERVENTOR
B. DATOS ESPECÍFICOS
ANÁLISIS DE PRECIO UNITARIO
PRESUPUESTO |  |  | BASE IDU
CAPÍTULO | TERMINACIÓN TORRES (ZONAS COMUNES EXTERNAS) |  | CAPÍTULO
ÍTEM | 3.37 |  | CÓDIGO
Descripción |  |  |  | un |  | Fecha
TRANSPORTE Y DISPOSICIÓN FINAL DE ESCOMBROS EN SITIO AUTORIZADO (DISTANCIA DE TRANSPORTE 21 KM). A DISTANCIA MAYOR DEL ACARREO LIBRE (90 M) EN SITIO AUTORIZADO POR LA ENTIDAD AMBIENTAL COMPETENTE. |  |  |  | M3 |  | 2024-05-21
1. EQUIPO
Código Ins. ó Apu | Descripción |  | U.M. | Cantidad | Vr. Unitario | Vr. Total
| HERRAMIENTA MENOR |  | % | 10 | 0 | 0
0
0
0
0
0
0
0
0
0
SUBTOTAL | [5 empty] | 0
2. MATERIALES
Código Ins. ó Apu | Descripción |  | U.M. | Cantidad | Vr. Unitario | Vr. Total
3017 | TRANSPORTE Y DISPOSICIÓN FINAL DE ESCOMBROS EN SITIO AUTORIZADO (DISTANCIA DE TRANSPORTE 21 KM). A DISTANCIA MAYOR DEL ACARREO LIBRE (90 M) EN SITIO AUTORIZADO POR LA ENTIDAD AMBIENTAL COMPETENTE. |  | M3 | 1 | 37721 | 37721
0
0
0
0
0
0
0
0
0
0
0
0
0
0
SUBTOTAL | [5 empty] | 37721
3. TRANSPORTES
Código Ins. ó Apu | Descripción |  | U.M. | Cantidad | Vr. Unitario | Vr. Total
0
0
0
0
0
SUBTOTAL | [5 empty] | 0
4. MANO DE OBRA
Código Ins. ó Apu | Descripción |  | U.M. | Rendimiento | Vr. Unitario | Vr. Total
0
0
0
0
0
0
0
0
SUBTOTAL | [5 empty] | 0
TOTAL COSTO DIRECTO | [5 empty] | 37721
OBSERVACIONES DE LOS RESPONSABLES
Reparacion de filos y dilataciones en el interior de los apartamentos. Incluye ventanas, marcos de puertas, marcos de rejillas de ventilacion y todo lo concerniente
TOTAL NÚMERO DE FOLIOS
NOTA IMPORTANTE !
El Procedimiento vigente "Actualización de la Base de Datos de Precios de Referencia", obliga a los responsables del análisis, sean estos: el funcionario del área Interna, el consultor externo, el contratista constructor o el Interventor, a proveer a la Dirección Técnica Estratégica todos los documentos que soportan las cantidades de obra, valores unitarios y rendimientos relacionados en el APU. Así mismo el contratista y la interventoría deberán realizar la verificación de que el APU no es un precio contractual.
(Firma)
(Nombre)
Supervisor Caja de Vivienda Popular
Formulas:
Fecha = +[2]GENERAL!F6

## 4,01
FORMATO ANÁLISIS DE PRECIOS UNITARIOS DE REFERENCIA
CÓDIGO | CALCULO APU |  |  |  | VERSIÓN 1.0
A. DATOS GENERALES
CONTRATO No.
OBJETO | EJECUCIÓN A PRECIOS UNITARIOS DE LAS OBRAS PENDIENTES PARA LA TERMINACIÓN Y ENTREGA DE LAS 23 TORRES, 504 APARTAMENTOS, UNIDAD DE TRATAMIENTO DE BASURAS DEL SECTOR I Y SALÓN COMUNAL DEL SECTOR I, Y ZONAS COMUNES DEL PROYECTO ARBOLEDA SANTA TERESITA
Responsables | Compañía | Nombre Responsable |  | Cargo | Firma Responsables
CONTRATISTA
INTERVENTOR
B. DATOS ESPECÍFICOS
ANÁLISIS DE PRECIO UNITARIO
PRESUPUESTO |  |  | BASE IDU
CAPÍTULO | TERMINACIÓN UTB |  | CAPÍTULO
ÍTEM | 4.01 |  | CÓDIGO
Descripción |  |  |  | un |  | Fecha
DEMOLICIÓN DE MANTO EXISTENTE INCLUYE ESCARIFICACION DE SUPERFICIE (Incluye escarificacion con pulidora y disco de concreto para mejorar el agarre) |  |  |  | M2 |  | 2024-06-26
1. EQUIPO
Código Ins. ó Apu | Descripción |  | U.M. | Cantidad | Vr. Unitario | Vr. Total
| HERRAMIENTA MENOR |  | % | 10 | 9425.7 | 942.57
| PULIDORA |  | D | 0.2 | 35000 | 7000
InsCO | DISCO DIAMANTADO DE 9" |  | Un | 0.01 | 79667 | 796.67
0
0
0
0
0
0
0
SUBTOTAL | [5 empty] | 8739.24
2. MATERIALES
Código Ins. ó Apu | Descripción |  | U.M. | Cantidad | Vr. Unitario | Vr. Total
0
0
0
0
0
0
0
0
0
0
0
0
0
0
0
SUBTOTAL | [5 empty] | 0
3. TRANSPORTES
Código Ins. ó Apu | Descripción |  | U.M. | Cantidad | Vr. Unitario | Vr. Total
0
0
0
0
0
SUBTOTAL | [5 empty] | 0
4. MANO DE OBRA
Código Ins. ó Apu | Descripción |  | U.M. | Rendimiento | Vr. Unitario | Vr. Total
4279 | CUADRILLA (OFICIAL + 2 AYUDANTES) |  | HR | 0.3 | 31419 | 9425.7
0
0
0
0
0
0
0
SUBTOTAL | [5 empty] | 9425.7
TOTAL COSTO DIRECTO | [5 empty] | 18164.94
OBSERVACIONES DE LOS RESPONSABLES
TOTAL NÚMERO DE FOLIOS
NOTA IMPORTANTE !
El Procedimiento vigente "Actualización de la Base de Datos de Precios de Referencia", obliga a los responsables del análisis, sean estos: el funcionario del área Interna, el consultor externo, el contratista constructor o el Interventor, a proveer a la Dirección Técnica Estratégica todos los documentos que soportan las cantidades de obra, valores unitarios y rendimientos relacionados en el APU. Así mismo el contratista y la interventoría deberán realizar la verificación de que el APU no es un precio contractual.
(Firma)
(Nombre)
Supervisor Caja de Vivienda Popular

## 4,02
FORMATO ANÁLISIS DE PRECIOS UNITARIOS DE REFERENCIA
CÓDIGO | CALCULO APU |  |  |  | VERSIÓN 1.0
A. DATOS GENERALES
CONTRATO No.
OBJETO | EJECUCIÓN A PRECIOS UNITARIOS DE LAS OBRAS PENDIENTES PARA LA TERMINACIÓN Y ENTREGA DE LAS 23 TORRES, 504 APARTAMENTOS, UNIDAD DE TRATAMIENTO DE BASURAS DEL SECTOR I Y SALÓN COMUNAL DEL SECTOR I, Y ZONAS COMUNES DEL PROYECTO ARBOLEDA SANTA TERESITA
Responsables | Compañía | Nombre Responsable |  | Cargo | Firma Responsables
CONTRATISTA
INTERVENTOR
B. DATOS ESPECÍFICOS
ANÁLISIS DE PRECIO UNITARIO
PRESUPUESTO |  |  | BASE IDU
CAPÍTULO | TERMINACIÓN UTB |  | CAPÍTULO
ÍTEM | 4.02 |  | CÓDIGO
Descripción |  |  |  | un |  | Fecha
SUMINISTRO E INSTALACIÓN DE SIKAFLEX O SIMILAR Y MORTERO 1:4 EN GRIETAS DE PLACA DE CONCRETO (Reparación de grietas, incluye suministro de materiales) |  |  |  | M |  | 2024-06-26
1. EQUIPO
Código Ins. ó Apu | Descripción |  | U.M. | Cantidad | Vr. Unitario | Vr. Total
| HERRAMIENTA MENOR |  | % | 10 | 4712.85 | 471.285
| PLUMA GRUA PEQUEÑA |  | D | 0.02 | 100000 | 2000
0
0
0
0
0
0
0
SUBTOTAL | [5 empty] | 2471.285
2. MATERIALES
Código Ins. ó Apu | Descripción |  | U.M. | Cantidad | Vr. Unitario | Vr. Total
InsCH | SIKAFLEX 300 ML |  | Un | 0.15 | 48897 | 7334.55
3475 | MORTERO 1:4 (HECHO EN OBRA) |  | M3 | 0.0009 | 348899 | 314.0091
0
0
0
0
0
0
0
0
0
0
0
0
0
SUBTOTAL | [5 empty] | 7648.5591
3. TRANSPORTES
Código Ins. ó Apu | Descripción |  | U.M. | Cantidad | Vr. Unitario | Vr. Total
0
0
0
0
0
SUBTOTAL | [5 empty] | 0
4. MANO DE OBRA
Código Ins. ó Apu | Descripción |  | U.M. | Rendimiento | Vr. Unitario | Vr. Total
4279 | CUADRILLA (OFICIAL + 2 AYUDANTES) |  | HR | 0.15 | 31419 | 4712.85
0
0
0
0
0
0
0
SUBTOTAL | [5 empty] | 4712.85
TOTAL COSTO DIRECTO | [5 empty] | 14832.6941
OBSERVACIONES DE LOS RESPONSABLES
TOTAL NÚMERO DE FOLIOS
NOTA IMPORTANTE !
El Procedimiento vigente "Actualización de la Base de Datos de Precios de Referencia", obliga a los responsables del análisis, sean estos: el funcionario del área Interna, el consultor externo, el contratista constructor o el Interventor, a proveer a la Dirección Técnica Estratégica todos los documentos que soportan las cantidades de obra, valores unitarios y rendimientos relacionados en el APU. Así mismo el contratista y la interventoría deberán realizar la verificación de que el APU no es un precio contractual.
(Firma)
(Nombre)
Supervisor Caja de Vivienda Popular

## 4,03
FORMATO ANÁLISIS DE PRECIOS UNITARIOS DE REFERENCIA
CÓDIGO | CALCULO APU |  |  |  | VERSIÓN 1.0
A. DATOS GENERALES
CONTRATO No.
OBJETO | EJECUCIÓN A PRECIOS UNITARIOS DE LAS OBRAS PENDIENTES PARA LA TERMINACIÓN Y ENTREGA DE LAS 23 TORRES, 504 APARTAMENTOS, UNIDAD DE TRATAMIENTO DE BASURAS DEL SECTOR I Y SALÓN COMUNAL DEL SECTOR I, Y ZONAS COMUNES DEL PROYECTO ARBOLEDA SANTA TERESITA
Responsables | Compañía | Nombre Responsable |  | Cargo | Firma Responsables
CONTRATISTA
INTERVENTOR
B. DATOS ESPECÍFICOS
ANÁLISIS DE PRECIO UNITARIO
PRESUPUESTO |  |  | BASE IDU
CAPÍTULO | TERMINACIÓN UTB |  | CAPÍTULO
ÍTEM | 4.03 |  | CÓDIGO
Descripción |  |  |  | un |  | Fecha
INSTALACIÓN DE MEDIACAÑA EN MORTERO IMPERMEABILIZADO (Ejecución de mediacañas en cubiertas, en mortero impermeabilizado premezclado con sika 101 mortero o similar) |  |  |  | M |  | 2024-06-26
1. EQUIPO
Código Ins. ó Apu | Descripción |  | U.M. | Cantidad | Vr. Unitario | Vr. Total
| HERRAMIENTA MENOR |  | % | 10 | 15709.5 | 1570.95
| PLUMA GRUA PEQUEÑA |  | D | 0.02 | 100000 | 2000
0
0
0
0
0
0
0
SUBTOTAL | [5 empty] | 3570.95
2. MATERIALES
Código Ins. ó Apu | Descripción |  | U.M. | Cantidad | Vr. Unitario | Vr. Total
InsCE | SIKA-1 ADITIVO IMPERMEABILIZANTE PARA MORTEROS |  | Kg | 0.1 | 18959.7333 | 1895.9733
3475 | MORTERO 1:4 (HECHO EN OBRA) |  | M3 | 0.01 | 348899 | 3488.99
0
0
0
0
0
0
0
0
0
0
0
0
0
SUBTOTAL | [5 empty] | 5384.9633
3. TRANSPORTES
Código Ins. ó Apu | Descripción |  | U.M. | Cantidad | Vr. Unitario | Vr. Total
0
0
0
0
0
SUBTOTAL | [5 empty] | 0
4. MANO DE OBRA
Código Ins. ó Apu | Descripción |  | U.M. | Rendimiento | Vr. Unitario | Vr. Total
4279 | CUADRILLA (OFICIAL + 2 AYUDANTES) |  | HR | 0.5 | 31419 | 15709.5
0
0
0
0
0
0
0
SUBTOTAL | [5 empty] | 15709.5
TOTAL COSTO DIRECTO | [5 empty] | 24665.4133
OBSERVACIONES DE LOS RESPONSABLES
TOTAL NÚMERO DE FOLIOS
NOTA IMPORTANTE !
El Procedimiento vigente "Actualización de la Base de Datos de Precios de Referencia", obliga a los responsables del análisis, sean estos: el funcionario del área Interna, el consultor externo, el contratista constructor o el Interventor, a proveer a la Dirección Técnica Estratégica todos los documentos que soportan las cantidades de obra, valores unitarios y rendimientos relacionados en el APU. Así mismo el contratista y la interventoría deberán realizar la verificación de que el APU no es un precio contractual.
(Firma)
(Nombre)
Supervisor Caja de Vivienda Popular

## 4,04
FORMATO ANÁLISIS DE PRECIOS UNITARIOS DE REFERENCIA
CÓDIGO | CALCULO APU |  |  |  | VERSIÓN 1.0
A. DATOS GENERALES
CONTRATO No.
OBJETO | EJECUCIÓN A PRECIOS UNITARIOS DE LAS OBRAS PENDIENTES PARA LA TERMINACIÓN Y ENTREGA DE LAS 23 TORRES, 504 APARTAMENTOS, UNIDAD DE TRATAMIENTO DE BASURAS DEL SECTOR I Y SALÓN COMUNAL DEL SECTOR I, Y ZONAS COMUNES DEL PROYECTO ARBOLEDA SANTA TERESITA
Responsables | Compañía | Nombre Responsable |  | Cargo | Firma Responsables
CONTRATISTA
INTERVENTOR
B. DATOS ESPECÍFICOS
ANÁLISIS DE PRECIO UNITARIO
PRESUPUESTO |  |  | BASE IDU
CAPÍTULO | TERMINACIÓN UTB |  | CAPÍTULO
ÍTEM | 4.04 |  | CÓDIGO
Descripción |  |  |  | un |  | Fecha
SUMINISTRO Y ADECUACIÓN DE SIFONES EN PLACA DE CUBIERTA (Incluye materiales y correcto funcionamiento) |  |  |  | UN |  | 2024-06-26
1. EQUIPO
Código Ins. ó Apu | Descripción |  | U.M. | Cantidad | Vr. Unitario | Vr. Total
| HERRAMIENTA MENOR |  | % | 10 | 18851.4 | 1885.14
| PLUMA GRUA PEQUEÑA |  | D | 0.02 | 100000 | 2000
0
0
0
0
0
0
0
SUBTOTAL | [5 empty] | 3885.14
2. MATERIALES
Código Ins. ó Apu | Descripción |  | U.M. | Cantidad | Vr. Unitario | Vr. Total
InsCP | REJILLA METALICA CUPULA 4" |  | Un | 1 | 17800 | 17800
3475 | MORTERO 1:4 (HECHO EN OBRA) |  | M3 | 0.005 | 348899 | 1744.495
InsCE | SIKA-1 ADITIVO IMPERMEABILIZANTE PARA MORTEROS |  | Kg | 0.08 | 18959.7333 | 1516.7787
InsCH | SIKAFLEX 300 ML |  | Un | 0.05 | 48897 | 2444.85
0
0
0
0
0
0
0
0
0
0
0
SUBTOTAL | [5 empty] | 23506.1237
3. TRANSPORTES
Código Ins. ó Apu | Descripción |  | U.M. | Cantidad | Vr. Unitario | Vr. Total
0
0
0
0
0
SUBTOTAL | [5 empty] | 0
4. MANO DE OBRA
Código Ins. ó Apu | Descripción |  | U.M. | Rendimiento | Vr. Unitario | Vr. Total
4279 | CUADRILLA (OFICIAL + 2 AYUDANTES) |  | HR | 0.6 | 31419 | 18851.4
0
0
0
0
0
0
0
SUBTOTAL | [5 empty] | 18851.4
TOTAL COSTO DIRECTO | [5 empty] | 46242.6637
OBSERVACIONES DE LOS RESPONSABLES
TOTAL NÚMERO DE FOLIOS
NOTA IMPORTANTE !
El Procedimiento vigente "Actualización de la Base de Datos de Precios de Referencia", obliga a los responsables del análisis, sean estos: el funcionario del área Interna, el consultor externo, el contratista constructor o el Interventor, a proveer a la Dirección Técnica Estratégica todos los documentos que soportan las cantidades de obra, valores unitarios y rendimientos relacionados en el APU. Así mismo el contratista y la interventoría deberán realizar la verificación de que el APU no es un precio contractual.
(Firma)
(Nombre)
Supervisor Caja de Vivienda Popular

## 4,05
FORMATO ANÁLISIS DE PRECIOS UNITARIOS DE REFERENCIA
CÓDIGO | CALCULO APU |  |  |  | VERSIÓN 1.0
A. DATOS GENERALES
CONTRATO No.
OBJETO | EJECUCIÓN A PRECIOS UNITARIOS DE LAS OBRAS PENDIENTES PARA LA TERMINACIÓN Y ENTREGA DE LAS 23 TORRES, 504 APARTAMENTOS, UNIDAD DE TRATAMIENTO DE BASURAS DEL SECTOR I Y SALÓN COMUNAL DEL SECTOR I, Y ZONAS COMUNES DEL PROYECTO ARBOLEDA SANTA TERESITA
Responsables | Compañía | Nombre Responsable |  | Cargo | Firma Responsables
CONTRATISTA
INTERVENTOR
B. DATOS ESPECÍFICOS
ANÁLISIS DE PRECIO UNITARIO
PRESUPUESTO |  |  | BASE IDU
CAPÍTULO | TERMINACIÓN UTB |  | CAPÍTULO
ÍTEM | 4.05 |  | CÓDIGO
Descripción |  |  |  | un |  | Fecha
SUMINISTRO E INSTALACIÓN DE SIKAFLEX O SIMILAR EN PUENTE DE ADHERENCIA (Incluye uso de puente de adherencia para soldar concretos frescos con endurecidos y demás usos sika flex-o similar) |  |  |  | M2 |  | 2024-06-26
1. EQUIPO
Código Ins. ó Apu | Descripción |  | U.M. | Cantidad | Vr. Unitario | Vr. Total
| HERRAMIENTA MENOR |  | % | 10 | 8912.4 | 891.24
0
0
0
0
0
0
0
0
0
SUBTOTAL | [5 empty] | 891.24
2. MATERIALES
Código Ins. ó Apu | Descripción |  | U.M. | Cantidad | Vr. Unitario | Vr. Total
InsCH | SIKAFLEX 300 ML |  | Un | 0.1 | 48897 | 4889.7
InsCG | SIKADUR 32 PUENTE DE ADHERENCIA |  | Kg | 0.1 | 134824.4444 | 13482.4444
0
0
0
0
0
0
0
0
0
0
0
0
0
SUBTOTAL | [5 empty] | 18372.1444
3. TRANSPORTES
Código Ins. ó Apu | Descripción |  | U.M. | Cantidad | Vr. Unitario | Vr. Total
0
0
0
0
0
SUBTOTAL | [5 empty] | 0
4. MANO DE OBRA
Código Ins. ó Apu | Descripción |  | U.M. | Rendimiento | Vr. Unitario | Vr. Total
4278 | CUADRILLA (OFICIAL + AYUDANTE) |  | HR | 0.4 | 22281 | 8912.4
0
0
0
0
0
0
0
SUBTOTAL | [5 empty] | 8912.4
TOTAL COSTO DIRECTO | [5 empty] | 28175.7844
OBSERVACIONES DE LOS RESPONSABLES
TOTAL NÚMERO DE FOLIOS
NOTA IMPORTANTE !
El Procedimiento vigente "Actualización de la Base de Datos de Precios de Referencia", obliga a los responsables del análisis, sean estos: el funcionario del área Interna, el consultor externo, el contratista constructor o el Interventor, a proveer a la Dirección Técnica Estratégica todos los documentos que soportan las cantidades de obra, valores unitarios y rendimientos relacionados en el APU. Así mismo el contratista y la interventoría deberán realizar la verificación de que el APU no es un precio contractual.
(Firma)
(Nombre)
Supervisor Caja de Vivienda Popular

## 4,06
FORMATO ANÁLISIS DE PRECIOS UNITARIOS DE REFERENCIA
CÓDIGO | CALCULO APU |  |  |  | VERSIÓN 1.0
A. DATOS GENERALES
CONTRATO No.
OBJETO | EJECUCIÓN A PRECIOS UNITARIOS DE LAS OBRAS PENDIENTES PARA LA TERMINACIÓN Y ENTREGA DE LAS 23 TORRES, 504 APARTAMENTOS, UNIDAD DE TRATAMIENTO DE BASURAS DEL SECTOR I Y SALÓN COMUNAL DEL SECTOR I, Y ZONAS COMUNES DEL PROYECTO ARBOLEDA SANTA TERESITA
Responsables | Compañía | Nombre Responsable |  | Cargo | Firma Responsables
CONTRATISTA
INTERVENTOR
B. DATOS ESPECÍFICOS
ANÁLISIS DE PRECIO UNITARIO
PRESUPUESTO |  |  | BASE IDU
CAPÍTULO | TERMINACIÓN UTB |  | CAPÍTULO
ÍTEM | 4.06 |  | CÓDIGO
Descripción |  |  |  | un |  | Fecha
SUMINITRO INSTALACIÓN DE MORTERO IMPERMEABILIZADO PARA PLACA DE CUBIERTA , CON UN ESPESOR VARIABLE DE HASTA 0.5CM (Incluye pendiante en mortero 1:4 impermeabilizado con sika 101 o similar, para placa de cubierta) |  |  |  | M2 |  | 2024-06-26
1. EQUIPO
Código Ins. ó Apu | Descripción |  | U.M. | Cantidad | Vr. Unitario | Vr. Total
| HERRAMIENTA MENOR |  | % | 10 | 18851.4 | 1885.14
| PLUMA GRUA PEQUEÑA |  | D | 0.05 | 100000 | 5000
0
0
0
0
0
0
0
0
SUBTOTAL | [5 empty] | 6885.14
2. MATERIALES
Código Ins. ó Apu | Descripción |  | U.M. | Cantidad | Vr. Unitario | Vr. Total
InsCE | SIKA-1 ADITIVO IMPERMEABILIZANTE PARA MORTEROS |  | Kg | 0.5 | 18959.7333 | 9479.8667
3475 | MORTERO 1:4 (HECHO EN OBRA) |  | M3 | 0.05 | 348899 | 17444.95
0
0
0
0
0
0
0
0
0
0
0
0
0
SUBTOTAL | [5 empty] | 26924.8167
3. TRANSPORTES
Código Ins. ó Apu | Descripción |  | U.M. | Cantidad | Vr. Unitario | Vr. Total
0
0
0
0
0
SUBTOTAL | [5 empty] | 0
4. MANO DE OBRA
Código Ins. ó Apu | Descripción |  | U.M. | Rendimiento | Vr. Unitario | Vr. Total
4279 | CUADRILLA (OFICIAL + 2 AYUDANTES) |  | HR | 0.6 | 31419 | 18851.4
0
0
0
0
0
0
0
SUBTOTAL | [5 empty] | 18851.4
TOTAL COSTO DIRECTO | [5 empty] | 52661.3567
OBSERVACIONES DE LOS RESPONSABLES
TOTAL NÚMERO DE FOLIOS
NOTA IMPORTANTE !
El Procedimiento vigente "Actualización de la Base de Datos de Precios de Referencia", obliga a los responsables del análisis, sean estos: el funcionario del área Interna, el consultor externo, el contratista constructor o el Interventor, a proveer a la Dirección Técnica Estratégica todos los documentos que soportan las cantidades de obra, valores unitarios y rendimientos relacionados en el APU. Así mismo el contratista y la interventoría deberán realizar la verificación de que el APU no es un precio contractual.
(Firma)
(Nombre)
Supervisor Caja de Vivienda Popular

## 4,07
FORMATO ANÁLISIS DE PRECIOS UNITARIOS DE REFERENCIA
CÓDIGO | CALCULO APU |  |  |  | VERSIÓN 1.0
A. DATOS GENERALES
CONTRATO No.
OBJETO | EJECUCIÓN A PRECIOS UNITARIOS DE LAS OBRAS PENDIENTES PARA LA TERMINACIÓN Y ENTREGA DE LAS 23 TORRES, 504 APARTAMENTOS, UNIDAD DE TRATAMIENTO DE BASURAS DEL SECTOR I Y SALÓN COMUNAL DEL SECTOR I, Y ZONAS COMUNES DEL PROYECTO ARBOLEDA SANTA TERESITA
Responsables | Compañía | Nombre Responsable |  | Cargo | Firma Responsables
CONTRATISTA
INTERVENTOR
B. DATOS ESPECÍFICOS
ANÁLISIS DE PRECIO UNITARIO
PRESUPUESTO |  |  | BASE IDU
CAPÍTULO | TERMINACIÓN UTB |  | CAPÍTULO
ÍTEM | 4.07 |  | CÓDIGO
Descripción |  |  |  | un |  | Fecha
SUMINISTRO E INSTALACION DE MANTO ASFALTICO EN CUBIERTA (Incluye materiales: quemado, silicona gas, emulsion asfaltica, pintura bituminosa texsalum, manto asaltico con foil de aluminio 3mm eps , rodillo de espuma, brocha 2,5 pulgada, imprimación de superficie instalación de manto) |  |  |  | M2 |  | 2024-06-26
1. EQUIPO
Código Ins. ó Apu | Descripción |  | U.M. | Cantidad | Vr. Unitario | Vr. Total
| HERRAMIENTA MENOR |  | % | 10 | 21993.3 | 2199.33
InsCJ | SOPLETE, BOQUILLAS Y MANGUERAS |  | Un | 0.02 | 117800 | 2356
InsCK | CILINDRO DE 33 LB |  | Un | 0.05 | 78600 | 3930
| PLUMA GRUA PEQUEÑA |  | D | 0.05 | 100000 | 5000
0
0
0
0
0
0
SUBTOTAL | [5 empty] | 13485.33
2. MATERIALES
Código Ins. ó Apu | Descripción |  | U.M. | Cantidad | Vr. Unitario | Vr. Total
InsCL | EMULSION ASFALTICA IMPRIMANTE 3,5 Kg |  | Kg | 0.3 | 13565.7778 | 4069.7333
InsCM | MANTO ASFALTICO IMPERMEABILIZANTE 10M2 |  | M2 | 1.1 | 27150.4333 | 29865.4767
InsCN | PINTURA BITUMINOSA X Kg |  | Kg | 0.05 | 48963.8889 | 2448.1944
0
0
0
0
0
0
0
0
0
0
0
0
SUBTOTAL | [5 empty] | 36383.4044
3. TRANSPORTES
Código Ins. ó Apu | Descripción |  | U.M. | Cantidad | Vr. Unitario | Vr. Total
0
0
0
0
0
SUBTOTAL | [5 empty] | 0
4. MANO DE OBRA
Código Ins. ó Apu | Descripción |  | U.M. | Rendimiento | Vr. Unitario | Vr. Total
4279 | CUADRILLA (OFICIAL + 2 AYUDANTES) |  | HR | 0.7 | 31419 | 21993.3
0
0
0
0
0
0
0
SUBTOTAL | [5 empty] | 21993.3
TOTAL COSTO DIRECTO | [5 empty] | 71862.0344
OBSERVACIONES DE LOS RESPONSABLES
TOTAL NÚMERO DE FOLIOS
NOTA IMPORTANTE !
El Procedimiento vigente "Actualización de la Base de Datos de Precios de Referencia", obliga a los responsables del análisis, sean estos: el funcionario del área Interna, el consultor externo, el contratista constructor o el Interventor, a proveer a la Dirección Técnica Estratégica todos los documentos que soportan las cantidades de obra, valores unitarios y rendimientos relacionados en el APU. Así mismo el contratista y la interventoría deberán realizar la verificación de que el APU no es un precio contractual.
(Firma)
(Nombre)
Supervisor Caja de Vivienda Popular

## 4,08
FORMATO ANÁLISIS DE PRECIOS UNITARIOS DE REFERENCIA
CÓDIGO | CALCULO APU |  |  |  | VERSIÓN 1.0
A. DATOS GENERALES
CONTRATO No.
OBJETO | EJECUCIÓN A PRECIOS UNITARIOS DE LAS OBRAS PENDIENTES PARA LA TERMINACIÓN Y ENTREGA DE LAS 23 TORRES, 504 APARTAMENTOS, UNIDAD DE TRATAMIENTO DE BASURAS DEL SECTOR I Y SALÓN COMUNAL DEL SECTOR I, Y ZONAS COMUNES DEL PROYECTO ARBOLEDA SANTA TERESITA
Responsables | Compañía | Nombre Responsable |  | Cargo | Firma Responsables
CONTRATISTA
INTERVENTOR
B. DATOS ESPECÍFICOS
ANÁLISIS DE PRECIO UNITARIO
PRESUPUESTO |  |  | BASE IDU
CAPÍTULO | TERMINACIÓN UTB |  | CAPÍTULO
ÍTEM | 4.08 |  | CÓDIGO
Descripción |  |  |  | un |  | Fecha
REPARACION DE ENCHAPE EN PISO O PARED (Incluye cambio, emboquilado y adecuado funcionamiento) |  |  |  | M2 |  | 2024-06-26
1. EQUIPO
Código Ins. ó Apu | Descripción |  | U.M. | Cantidad | Vr. Unitario | Vr. Total
| HERRAMIENTA MENOR |  | % | 10 | 28277.1 | 2827.71
0
0
0
0
0
0
0
0
0
SUBTOTAL | [5 empty] | 2827.71
2. MATERIALES
Código Ins. ó Apu | Descripción |  | U.M. | Cantidad | Vr. Unitario | Vr. Total
InsA | PISO PARED EGEO BLANCO CARA ÚNICA 20.5X20.5 |  | M2 | 1 | 33399.117 | 33399.117
InsB | PEGANTE CERÁMICO GRIS |  | Kg | 4.5 | 1329.32 | 5981.94
InsC | BOQUILLA PARA JUNTA ESTRECHA BLANCO |  | Kg | 0.35 | 6726.6667 | 2354.3333
0
0
0
0
0
0
0
0
0
0
0
0
SUBTOTAL | [5 empty] | 41735.3903
3. TRANSPORTES
Código Ins. ó Apu | Descripción |  | U.M. | Cantidad | Vr. Unitario | Vr. Total
0
0
0
0
0
SUBTOTAL | [5 empty] | 0
4. MANO DE OBRA
Código Ins. ó Apu | Descripción |  | U.M. | Rendimiento | Vr. Unitario | Vr. Total
4279 | CUADRILLA (OFICIAL + 2 AYUDANTES) |  | HR | 0.9 | 31419 | 28277.1
0
0
0
0
0
0
0
SUBTOTAL | [5 empty] | 28277.1
TOTAL COSTO DIRECTO | [5 empty] | 72840.2003
OBSERVACIONES DE LOS RESPONSABLES
TOTAL NÚMERO DE FOLIOS
NOTA IMPORTANTE !
El Procedimiento vigente "Actualización de la Base de Datos de Precios de Referencia", obliga a los responsables del análisis, sean estos: el funcionario del área Interna, el consultor externo, el contratista constructor o el Interventor, a proveer a la Dirección Técnica Estratégica todos los documentos que soportan las cantidades de obra, valores unitarios y rendimientos relacionados en el APU. Así mismo el contratista y la interventoría deberán realizar la verificación de que el APU no es un precio contractual.
(Firma)
(Nombre)
Supervisor Caja de Vivienda Popular

## 4,09
FORMATO ANÁLISIS DE PRECIOS UNITARIOS DE REFERENCIA
CÓDIGO | CALCULO APU |  |  |  | VERSIÓN 1.0
A. DATOS GENERALES
CONTRATO No.
OBJETO | EJECUCIÓN A PRECIOS UNITARIOS DE LAS OBRAS PENDIENTES PARA LA TERMINACIÓN Y ENTREGA DE LAS 23 TORRES, 504 APARTAMENTOS, UNIDAD DE TRATAMIENTO DE BASURAS DEL SECTOR I Y SALÓN COMUNAL DEL SECTOR I, Y ZONAS COMUNES DEL PROYECTO ARBOLEDA SANTA TERESITA
Responsables | Compañía | Nombre Responsable |  | Cargo | Firma Responsables
CONTRATISTA
INTERVENTOR
B. DATOS ESPECÍFICOS
ANÁLISIS DE PRECIO UNITARIO
PRESUPUESTO |  |  | BASE IDU
CAPÍTULO | TERMINACIÓN UTB |  | CAPÍTULO
ÍTEM | 4.09 |  | CÓDIGO
Descripción |  |  |  | un |  | Fecha
INSTALACION O CAMBIO DE PERFIL EN ESQUINA DE ENCHAPE (Incluye suministro) |  |  |  | M |  | 2024-06-26
1. EQUIPO
Código Ins. ó Apu | Descripción |  | U.M. | Cantidad | Vr. Unitario | Vr. Total
| HERRAMIENTA MENOR |  | % | 10 | 3655.2 | 365.52
0
0
0
0
0
0
0
0
0
SUBTOTAL | [5 empty] | 365.52
2. MATERIALES
Código Ins. ó Apu | Descripción |  | U.M. | Cantidad | Vr. Unitario | Vr. Total
InsFZ | ESQUINERO PVC ADHESIVO BLANCO |  | M | 1 | 1440.7486 | 1440.7486
N/A | CONSUMIBLES |  | % | 10 | 3655.2 | 365.52
0
0
0
0
0
0
0
0
0
0
0
0
0
SUBTOTAL | [5 empty] | 1806.2686
3. TRANSPORTES
Código Ins. ó Apu | Descripción |  | U.M. | Cantidad | Vr. Unitario | Vr. Total
0
0
0
0
0
SUBTOTAL | [5 empty] | 0
4. MANO DE OBRA
Código Ins. ó Apu | Descripción |  | U.M. | Rendimiento | Vr. Unitario | Vr. Total
4479 | CUADRILLA (2 AYUDANTES) |  | HR | 0.2 | 18276 | 3655.2
0
0
0
0
0
0
0
SUBTOTAL | [5 empty] | 3655.2
TOTAL COSTO DIRECTO | [5 empty] | 5826.9886
OBSERVACIONES DE LOS RESPONSABLES
TOTAL NÚMERO DE FOLIOS
NOTA IMPORTANTE !
El Procedimiento vigente "Actualización de la Base de Datos de Precios de Referencia", obliga a los responsables del análisis, sean estos: el funcionario del área Interna, el consultor externo, el contratista constructor o el Interventor, a proveer a la Dirección Técnica Estratégica todos los documentos que soportan las cantidades de obra, valores unitarios y rendimientos relacionados en el APU. Así mismo el contratista y la interventoría deberán realizar la verificación de que el APU no es un precio contractual.
(Firma)
(Nombre)
Supervisor Caja de Vivienda Popular

## 4,10
FORMATO ANÁLISIS DE PRECIOS UNITARIOS DE REFERENCIA
CÓDIGO | CALCULO APU |  |  |  | VERSIÓN 1.0
A. DATOS GENERALES
CONTRATO No.
OBJETO | EJECUCIÓN A PRECIOS UNITARIOS DE LAS OBRAS PENDIENTES PARA LA TERMINACIÓN Y ENTREGA DE LAS 23 TORRES, 504 APARTAMENTOS, UNIDAD DE TRATAMIENTO DE BASURAS DEL SECTOR I Y SALÓN COMUNAL DEL SECTOR I, Y ZONAS COMUNES DEL PROYECTO ARBOLEDA SANTA TERESITA
Responsables | Compañía | Nombre Responsable |  | Cargo | Firma Responsables
CONTRATISTA
INTERVENTOR
B. DATOS ESPECÍFICOS
ANÁLISIS DE PRECIO UNITARIO
PRESUPUESTO |  |  | BASE IDU
CAPÍTULO | TERMINACIÓN UTB |  | CAPÍTULO
ÍTEM | 4.1 |  | CÓDIGO
Descripción |  |  |  | un |  | Fecha
SUMINISTRO E INSTALACIÓN O CAMBIO TUBERÍA EMT A LA VISTA (incluye luminaria y accesorios de montaje) |  |  |  | M |  | 2024-06-26
1. EQUIPO
Código Ins. ó Apu | Descripción |  | U.M. | Cantidad | Vr. Unitario | Vr. Total
| HERRAMIENTA MENOR |  | % | 10 | 7798.35 | 779.835
0
0
0
0
0
0
0
0
0
SUBTOTAL | [5 empty] | 779.835
2. MATERIALES
Código Ins. ó Apu | Descripción |  | U.M. | Cantidad | Vr. Unitario | Vr. Total
InsGB | TUBO EMT 1/2" CONDUIT |  | M | 1 | 5655.5556 | 5655.5556
InsGA | ADAPTADOR EMT 1/2" CONDUIT |  | Un | 0.5 | 1316.6667 | 658.3333
0
0
0
0
0
0
0
0
0
0
0
0
0
SUBTOTAL | [5 empty] | 6313.8889
3. TRANSPORTES
Código Ins. ó Apu | Descripción |  | U.M. | Cantidad | Vr. Unitario | Vr. Total
0
0
0
0
0
SUBTOTAL | [5 empty] | 0
4. MANO DE OBRA
Código Ins. ó Apu | Descripción |  | U.M. | Rendimiento | Vr. Unitario | Vr. Total
4278 | CUADRILLA (OFICIAL + AYUDANTE) |  | HR | 0.35 | 22281 | 7798.35
0
0
0
0
0
0
0
SUBTOTAL | [5 empty] | 7798.35
TOTAL COSTO DIRECTO | [5 empty] | 14892.0739
OBSERVACIONES DE LOS RESPONSABLES
TOTAL NÚMERO DE FOLIOS
NOTA IMPORTANTE !
El Procedimiento vigente "Actualización de la Base de Datos de Precios de Referencia", obliga a los responsables del análisis, sean estos: el funcionario del área Interna, el consultor externo, el contratista constructor o el Interventor, a proveer a la Dirección Técnica Estratégica todos los documentos que soportan las cantidades de obra, valores unitarios y rendimientos relacionados en el APU. Así mismo el contratista y la interventoría deberán realizar la verificación de que el APU no es un precio contractual.
(Firma)
(Nombre)
Supervisor Caja de Vivienda Popular

## 4,11
FORMATO ANÁLISIS DE PRECIOS UNITARIOS DE REFERENCIA
CÓDIGO | CALCULO APU |  |  |  | VERSIÓN 1.0
A. DATOS GENERALES
CONTRATO No.
OBJETO | EJECUCIÓN A PRECIOS UNITARIOS DE LAS OBRAS PENDIENTES PARA LA TERMINACIÓN Y ENTREGA DE LAS 23 TORRES, 504 APARTAMENTOS, UNIDAD DE TRATAMIENTO DE BASURAS DEL SECTOR I Y SALÓN COMUNAL DEL SECTOR I, Y ZONAS COMUNES DEL PROYECTO ARBOLEDA SANTA TERESITA
Responsables | Compañía | Nombre Responsable |  | Cargo | Firma Responsables
CONTRATISTA
INTERVENTOR
B. DATOS ESPECÍFICOS
ANÁLISIS DE PRECIO UNITARIO
PRESUPUESTO |  |  | BASE IDU
CAPÍTULO | TERMINACIÓN UTB |  | CAPÍTULO
ÍTEM | 4.11 |  | CÓDIGO
Descripción |  |  |  | un |  | Fecha
SUMINISTRO E INSTALACION DE TAPA DE DISPOSITIVO ELECTRICO (Dispositivo: Toma corriente doble, interruptor u otro) |  |  |  | UN |  | 2024-06-26
1. EQUIPO
Código Ins. ó Apu | Descripción |  | U.M. | Cantidad | Vr. Unitario | Vr. Total
| HERRAMIENTA MENOR |  | % | 10 | 4856.8 | 485.68
0
0
0
0
0
0
0
0
0
SUBTOTAL | [5 empty] | 485.68
2. MATERIALES
Código Ins. ó Apu | Descripción |  | U.M. | Cantidad | Vr. Unitario | Vr. Total
InsBW | TAPA DE SOBREPONER PARA DISPOSITIVO ELECTRICO (Toma corriente doble, interruptor u otro) |  | Un | 1 | 426 | 426
0
0
0
0
0
0
0
0
0
0
0
0
0
0
SUBTOTAL | [5 empty] | 426
3. TRANSPORTES
Código Ins. ó Apu | Descripción |  | U.M. | Cantidad | Vr. Unitario | Vr. Total
0
0
0
0
0
SUBTOTAL | [5 empty] | 0
4. MANO DE OBRA
Código Ins. ó Apu | Descripción |  | U.M. | Rendimiento | Vr. Unitario | Vr. Total
4282 | CUADRILLA (TECNICO ELECTRICO + AYUDANTE) |  | HR | 0.2 | 24284 | 4856.8
0
0
0
0
0
0
0
SUBTOTAL | [5 empty] | 4856.8
TOTAL COSTO DIRECTO | [5 empty] | 5768.48
OBSERVACIONES DE LOS RESPONSABLES
TOTAL NÚMERO DE FOLIOS
NOTA IMPORTANTE !
El Procedimiento vigente "Actualización de la Base de Datos de Precios de Referencia", obliga a los responsables del análisis, sean estos: el funcionario del área Interna, el consultor externo, el contratista constructor o el Interventor, a proveer a la Dirección Técnica Estratégica todos los documentos que soportan las cantidades de obra, valores unitarios y rendimientos relacionados en el APU. Así mismo el contratista y la interventoría deberán realizar la verificación de que el APU no es un precio contractual.
(Firma)
(Nombre)
Supervisor Caja de Vivienda Popular

## 4,12
FORMATO ANÁLISIS DE PRECIOS UNITARIOS DE REFERENCIA
CÓDIGO | CALCULO APU |  |  |  | VERSIÓN 1.0
A. DATOS GENERALES
CONTRATO No.
OBJETO | EJECUCIÓN A PRECIOS UNITARIOS DE LAS OBRAS PENDIENTES PARA LA TERMINACIÓN Y ENTREGA DE LAS 23 TORRES, 504 APARTAMENTOS, UNIDAD DE TRATAMIENTO DE BASURAS DEL SECTOR I Y SALÓN COMUNAL DEL SECTOR I, Y ZONAS COMUNES DEL PROYECTO ARBOLEDA SANTA TERESITA
Responsables | Compañía | Nombre Responsable |  | Cargo | Firma Responsables
CONTRATISTA
INTERVENTOR
B. DATOS ESPECÍFICOS
ANÁLISIS DE PRECIO UNITARIO
PRESUPUESTO |  |  | BASE IDU
CAPÍTULO | TERMINACIÓN UTB |  | CAPÍTULO
ÍTEM | 4.12 |  | CÓDIGO
Descripción |  |  |  | un |  | Fecha
PAÑETE LISO INTERIOR MORTERO 1:3 E= 2 CM |  |  |  | M2 |  | 2024-06-26
1. EQUIPO
Código Ins. ó Apu | Descripción |  | U.M. | Cantidad | Vr. Unitario | Vr. Total
| HERRAMIENTA MENOR |  | % | 10 | 8912.4 | 891.24
InsDC | ALQUILER DE ANDAMIOS POR SECCION |  | Dia | 0.05 | 11100 | 555
0
0
0
0
0
0
0
0
SUBTOTAL | [5 empty] | 1446.24
2. MATERIALES
Código Ins. ó Apu | Descripción |  | U.M. | Cantidad | Vr. Unitario | Vr. Total
3475 | MORTERO 1:4 (HECHO EN OBRA) |  | M3 | 0.02 | 348899 | 6977.98
| DESPERDICIO |  | % | 3 | 6977.98 | 209.3394
0
0
0
0
0
0
0
0
0
0
0
0
0
SUBTOTAL | [5 empty] | 7187.3194
3. TRANSPORTES
Código Ins. ó Apu | Descripción |  | U.M. | Cantidad | Vr. Unitario | Vr. Total
0
0
0
0
0
SUBTOTAL | [5 empty] | 0
4. MANO DE OBRA
Código Ins. ó Apu | Descripción |  | U.M. | Rendimiento | Vr. Unitario | Vr. Total
4278 | CUADRILLA (OFICIAL + AYUDANTE) |  | HR | 0.4 | 22281 | 8912.4
0
0
0
0
0
0
0
SUBTOTAL | [5 empty] | 8912.4
TOTAL COSTO DIRECTO | [5 empty] | 17545.9594
OBSERVACIONES DE LOS RESPONSABLES
Reparación de pañete de los apartementos, con acabado liso
TOTAL NÚMERO DE FOLIOS
NOTA IMPORTANTE !
El Procedimiento vigente "Actualización de la Base de Datos de Precios de Referencia", obliga a los responsables del análisis, sean estos: el funcionario del área Interna, el consultor externo, el contratista constructor o el Interventor, a proveer a la Dirección Técnica Estratégica todos los documentos que soportan las cantidades de obra, valores unitarios y rendimientos relacionados en el APU. Así mismo el contratista y la interventoría deberán realizar la verificación de que el APU no es un precio contractual.
(Firma)
(Nombre)
Supervisor Caja de Vivienda Popular

## 4,13
FORMATO ANÁLISIS DE PRECIOS UNITARIOS DE REFERENCIA
CÓDIGO | CALCULO APU |  |  |  | VERSIÓN 1.0
A. DATOS GENERALES
CONTRATO No.
OBJETO | EJECUCIÓN A PRECIOS UNITARIOS DE LAS OBRAS PENDIENTES PARA LA TERMINACIÓN Y ENTREGA DE LAS 23 TORRES, 504 APARTAMENTOS, UNIDAD DE TRATAMIENTO DE BASURAS DEL SECTOR I Y SALÓN COMUNAL DEL SECTOR I, Y ZONAS COMUNES DEL PROYECTO ARBOLEDA SANTA TERESITA
Responsables | Compañía | Nombre Responsable |  | Cargo | Firma Responsables
CONTRATISTA
INTERVENTOR
B. DATOS ESPECÍFICOS
ANÁLISIS DE PRECIO UNITARIO
PRESUPUESTO |  |  | BASE IDU
CAPÍTULO | TERMINACIÓN UTB |  | CAPÍTULO
ÍTEM | 4.13 |  | CÓDIGO
Descripción |  |  |  | un |  | Fecha
FILOS Y DILATACIONES |  |  |  | M |  | 2024-06-26
1. EQUIPO
Código Ins. ó Apu | Descripción |  | U.M. | Cantidad | Vr. Unitario | Vr. Total
| HERRAMIENTA MENOR |  | % | 10 | 8912.4 | 891.24
InsDC | ALQUILER DE ANDAMIOS POR SECCION |  | Dia | 0.05 | 11100 | 555
0
0
0
0
0
0
0
0
SUBTOTAL | [5 empty] | 1446.24
2. MATERIALES
Código Ins. ó Apu | Descripción |  | U.M. | Cantidad | Vr. Unitario | Vr. Total
3475 | MORTERO 1:4 (HECHO EN OBRA) |  | M3 | 0.002 | 348899 | 697.798
| DESPERDICIO |  | % | 3 | 697.798 | 20.9339
0
0
0
0
0
0
0
0
0
0
0
0
0
SUBTOTAL | [5 empty] | 718.7319
3. TRANSPORTES
Código Ins. ó Apu | Descripción |  | U.M. | Cantidad | Vr. Unitario | Vr. Total
0
0
0
0
0
SUBTOTAL | [5 empty] | 0
4. MANO DE OBRA
Código Ins. ó Apu | Descripción |  | U.M. | Rendimiento | Vr. Unitario | Vr. Total
4278 | CUADRILLA (OFICIAL + AYUDANTE) |  | HR | 0.4 | 22281 | 8912.4
0
0
0
0
0
0
0
SUBTOTAL | [5 empty] | 8912.4
TOTAL COSTO DIRECTO | [5 empty] | 11077.3719
OBSERVACIONES DE LOS RESPONSABLES
Reparacion de filos y dilataciones en el interior de los apartamentos. Incluye ventanas, marcos de puertas, marcos de rejillas de ventilacion y todo lo concerniente
TOTAL NÚMERO DE FOLIOS
NOTA IMPORTANTE !
El Procedimiento vigente "Actualización de la Base de Datos de Precios de Referencia", obliga a los responsables del análisis, sean estos: el funcionario del área Interna, el consultor externo, el contratista constructor o el Interventor, a proveer a la Dirección Técnica Estratégica todos los documentos que soportan las cantidades de obra, valores unitarios y rendimientos relacionados en el APU. Así mismo el contratista y la interventoría deberán realizar la verificación de que el APU no es un precio contractual.
(Firma)
(Nombre)
Supervisor Caja de Vivienda Popular

## 4,14
FORMATO ANÁLISIS DE PRECIOS UNITARIOS DE REFERENCIA
CÓDIGO | CALCULO APU |  |  |  | VERSIÓN 1.0
A. DATOS GENERALES
CONTRATO No.
OBJETO | EJECUCIÓN A PRECIOS UNITARIOS DE LAS OBRAS PENDIENTES PARA LA TERMINACIÓN Y ENTREGA DE LAS 23 TORRES, 504 APARTAMENTOS, UNIDAD DE TRATAMIENTO DE BASURAS DEL SECTOR I Y SALÓN COMUNAL DEL SECTOR I, Y ZONAS COMUNES DEL PROYECTO ARBOLEDA SANTA TERESITA
Responsables | Compañía | Nombre Responsable |  | Cargo | Firma Responsables
CONTRATISTA
INTERVENTOR
B. DATOS ESPECÍFICOS
ANÁLISIS DE PRECIO UNITARIO
PRESUPUESTO |  |  | BASE IDU
CAPÍTULO | TERMINACIÓN UTB |  | CAPÍTULO
ÍTEM | 4.14 |  | CÓDIGO
Descripción |  |  |  | un |  | Fecha
SUMINISTRO E INSTALACIÓN DE LUMINARIA LED 2x49W 120CM (incluye luminaria y accesorios de montaje) |  |  |  | UN |  | 2024-06-26
1. EQUIPO
Código Ins. ó Apu | Descripción |  | U.M. | Cantidad | Vr. Unitario | Vr. Total
| HERRAMIENTA MENOR |  | % | 10 | 11140.5 | 1114.05
InsCX | EQUIPO PARA TRABAJO EN ALTURA (InsCQ a InsCW) (Vida Util 6 meses) |  | Mes | 0.001 | 3042626.3333 | 3042.6263
0
0
0
0
0
0
0
0
SUBTOTAL | [5 empty] | 4156.6763
2. MATERIALES
Código Ins. ó Apu | Descripción |  | U.M. | Cantidad | Vr. Unitario | Vr. Total
InsGC | LUMINARIA LED 2x49 W 120 CM |  | Un | 1 | 62468.6667 | 62468.6667
0
0
0
0
0
0
0
0
0
0
0
0
0
0
SUBTOTAL | [5 empty] | 62468.6667
3. TRANSPORTES
Código Ins. ó Apu | Descripción |  | U.M. | Cantidad | Vr. Unitario | Vr. Total
0
0
0
0
0
SUBTOTAL | [5 empty] | 0
4. MANO DE OBRA
Código Ins. ó Apu | Descripción |  | U.M. | Rendimiento | Vr. Unitario | Vr. Total
4278 | CUADRILLA (OFICIAL + AYUDANTE) |  | HR | 0.5 | 22281 | 11140.5
0
0
0
0
0
0
0
SUBTOTAL | [5 empty] | 11140.5
TOTAL COSTO DIRECTO | [5 empty] | 77765.843
OBSERVACIONES DE LOS RESPONSABLES
Reparacion de filos y dilataciones en el interior de los apartamentos. Incluye ventanas, marcos de puertas, marcos de rejillas de ventilacion y todo lo concerniente
TOTAL NÚMERO DE FOLIOS
NOTA IMPORTANTE !
El Procedimiento vigente "Actualización de la Base de Datos de Precios de Referencia", obliga a los responsables del análisis, sean estos: el funcionario del área Interna, el consultor externo, el contratista constructor o el Interventor, a proveer a la Dirección Técnica Estratégica todos los documentos que soportan las cantidades de obra, valores unitarios y rendimientos relacionados en el APU. Así mismo el contratista y la interventoría deberán realizar la verificación de que el APU no es un precio contractual.
(Firma)
(Nombre)
Supervisor Caja de Vivienda Popular

## 4,15
FORMATO ANÁLISIS DE PRECIOS UNITARIOS DE REFERENCIA
CÓDIGO | CALCULO APU |  |  |  | VERSIÓN 1.0
A. DATOS GENERALES
CONTRATO No.
OBJETO | EJECUCIÓN A PRECIOS UNITARIOS DE LAS OBRAS PENDIENTES PARA LA TERMINACIÓN Y ENTREGA DE LAS 23 TORRES, 504 APARTAMENTOS, UNIDAD DE TRATAMIENTO DE BASURAS DEL SECTOR I Y SALÓN COMUNAL DEL SECTOR I, Y ZONAS COMUNES DEL PROYECTO ARBOLEDA SANTA TERESITA
Responsables | Compañía | Nombre Responsable |  | Cargo | Firma Responsables
CONTRATISTA
INTERVENTOR
B. DATOS ESPECÍFICOS
ANÁLISIS DE PRECIO UNITARIO
PRESUPUESTO |  |  | BASE IDU
CAPÍTULO | TERMINACIÓN UTB |  | CAPÍTULO
ÍTEM | 4.15 |  | CÓDIGO
Descripción |  |  |  | un |  | Fecha
SUMINISTRO E INSTALACIÓN DETUBO LED 49W 120CM (incluye cambio) |  |  |  | UN |  | 2024-06-26
1. EQUIPO
Código Ins. ó Apu | Descripción |  | U.M. | Cantidad | Vr. Unitario | Vr. Total
| HERRAMIENTA MENOR |  | % | 10 | 3342.15 | 334.215
InsCX | EQUIPO PARA TRABAJO EN ALTURA (InsCQ a InsCW) (Vida Util 6 meses) |  | Mes | 0.001 | 3042626.3333 | 3042.6263
0
0
0
0
0
0
0
0
SUBTOTAL | [5 empty] | 3376.8413
2. MATERIALES
Código Ins. ó Apu | Descripción |  | U.M. | Cantidad | Vr. Unitario | Vr. Total
InsGD | TUBO LED 120 CM |  | Un | 1 | 18341.6667 | 18341.6667
0
0
0
0
0
0
0
0
0
0
0
0
0
0
SUBTOTAL | [5 empty] | 18341.6667
3. TRANSPORTES
Código Ins. ó Apu | Descripción |  | U.M. | Cantidad | Vr. Unitario | Vr. Total
0
0
0
0
0
SUBTOTAL | [5 empty] | 0
4. MANO DE OBRA
Código Ins. ó Apu | Descripción |  | U.M. | Rendimiento | Vr. Unitario | Vr. Total
4278 | CUADRILLA (OFICIAL + AYUDANTE) |  | HR | 0.15 | 22281 | 3342.15
0
0
0
0
0
0
0
SUBTOTAL | [5 empty] | 3342.15
TOTAL COSTO DIRECTO | [5 empty] | 25060.658
OBSERVACIONES DE LOS RESPONSABLES
Reparacion de filos y dilataciones en el interior de los apartamentos. Incluye ventanas, marcos de puertas, marcos de rejillas de ventilacion y todo lo concerniente
TOTAL NÚMERO DE FOLIOS
NOTA IMPORTANTE !
El Procedimiento vigente "Actualización de la Base de Datos de Precios de Referencia", obliga a los responsables del análisis, sean estos: el funcionario del área Interna, el consultor externo, el contratista constructor o el Interventor, a proveer a la Dirección Técnica Estratégica todos los documentos que soportan las cantidades de obra, valores unitarios y rendimientos relacionados en el APU. Así mismo el contratista y la interventoría deberán realizar la verificación de que el APU no es un precio contractual.
(Firma)
(Nombre)
Supervisor Caja de Vivienda Popular

## 4,16
FORMATO ANÁLISIS DE PRECIOS UNITARIOS DE REFERENCIA
CÓDIGO | CALCULO APU |  |  |  | VERSIÓN 1.0
A. DATOS GENERALES
CONTRATO No.
OBJETO | EJECUCIÓN A PRECIOS UNITARIOS DE LAS OBRAS PENDIENTES PARA LA TERMINACIÓN Y ENTREGA DE LAS 23 TORRES, 504 APARTAMENTOS, UNIDAD DE TRATAMIENTO DE BASURAS DEL SECTOR I Y SALÓN COMUNAL DEL SECTOR I, Y ZONAS COMUNES DEL PROYECTO ARBOLEDA SANTA TERESITA
Responsables | Compañía | Nombre Responsable |  | Cargo | Firma Responsables
CONTRATISTA
INTERVENTOR
B. DATOS ESPECÍFICOS
ANÁLISIS DE PRECIO UNITARIO
PRESUPUESTO |  |  | BASE IDU
CAPÍTULO | TERMINACIÓN UTB |  | CAPÍTULO
ÍTEM | 4.16 |  | CÓDIGO
Descripción |  |  |  | un |  | Fecha
PINTURA DE CARPINTERIA METALICA, VENTANAS, PUERTAS Y REJA (Incluye puesta a punto, anticorrosivo) |  |  |  | M2 |  | 2024-06-26
1. EQUIPO
Código Ins. ó Apu | Descripción |  | U.M. | Cantidad | Vr. Unitario | Vr. Total
| HERRAMIENTA MENOR |  | % | 10 | 26737.2 | 2673.72
0
0
0
0
0
0
0
0
0
SUBTOTAL | [5 empty] | 2673.72
2. MATERIALES
Código Ins. ó Apu | Descripción |  | U.M. | Cantidad | Vr. Unitario | Vr. Total
InsDG | PINTURA NEGRA PARA METAL |  | Gal | 0.033333 | 116900 | 3896.6667
InsDF | ANTICORROSIVO GRIS |  | Gal | 0.033333 | 65284.6667 | 2176.1556
0
0
0
0
0
0
0
0
0
0
0
0
0
SUBTOTAL | [5 empty] | 6072.8222
3. TRANSPORTES
Código Ins. ó Apu | Descripción |  | U.M. | Cantidad | Vr. Unitario | Vr. Total
0
0
0
0
0
SUBTOTAL | [5 empty] | 0
4. MANO DE OBRA
Código Ins. ó Apu | Descripción |  | U.M. | Rendimiento | Vr. Unitario | Vr. Total
4278 | CUADRILLA (OFICIAL + AYUDANTE) |  | HR | 1.2 | 22281 | 26737.2
0
0
0
0
0
0
0
SUBTOTAL | [5 empty] | 26737.2
TOTAL COSTO DIRECTO | [5 empty] | 35483.7422
OBSERVACIONES DE LOS RESPONSABLES
TOTAL NÚMERO DE FOLIOS
NOTA IMPORTANTE !
El Procedimiento vigente "Actualización de la Base de Datos de Precios de Referencia", obliga a los responsables del análisis, sean estos: el funcionario del área Interna, el consultor externo, el contratista constructor o el Interventor, a proveer a la Dirección Técnica Estratégica todos los documentos que soportan las cantidades de obra, valores unitarios y rendimientos relacionados en el APU. Así mismo el contratista y la interventoría deberán realizar la verificación de que el APU no es un precio contractual.
(Firma)
(Nombre)
Supervisor Caja de Vivienda Popular

## 4,17
FORMATO ANÁLISIS DE PRECIOS UNITARIOS DE REFERENCIA
CÓDIGO | CALCULO APU |  |  |  | VERSIÓN 1.0
A. DATOS GENERALES
CONTRATO No.
OBJETO | EJECUCIÓN A PRECIOS UNITARIOS DE LAS OBRAS PENDIENTES PARA LA TERMINACIÓN Y ENTREGA DE LAS 23 TORRES, 504 APARTAMENTOS, UNIDAD DE TRATAMIENTO DE BASURAS DEL SECTOR I Y SALÓN COMUNAL DEL SECTOR I, Y ZONAS COMUNES DEL PROYECTO ARBOLEDA SANTA TERESITA
Responsables | Compañía | Nombre Responsable |  | Cargo | Firma Responsables
CONTRATISTA
INTERVENTOR
B. DATOS ESPECÍFICOS
ANÁLISIS DE PRECIO UNITARIO
PRESUPUESTO |  |  | BASE IDU
CAPÍTULO | TERMINACIÓN UTB |  | CAPÍTULO
ÍTEM | 4.17 |  | CÓDIGO
Descripción |  |  |  | un |  | Fecha
M.O. REPARACION MENOR EN TRABAJO ELECTRICO (Incluye desmonte, montaje, reparacion y puesta a punto) |  |  |  | UN |  | 2024-06-26
1. EQUIPO
Código Ins. ó Apu | Descripción |  | U.M. | Cantidad | Vr. Unitario | Vr. Total
| HERRAMIENTA MENOR |  | % | 10 | 1942.72 | 194.272
0
0
0
0
0
0
0
0
0
SUBTOTAL | [5 empty] | 194.272
2. MATERIALES
Código Ins. ó Apu | Descripción |  | U.M. | Cantidad | Vr. Unitario | Vr. Total
N/A | CONSUMIBLES |  | % | 10 | 1942.72 | 194.272
0
0
0
0
0
0
0
0
0
0
0
0
0
0
SUBTOTAL | [5 empty] | 194.272
3. TRANSPORTES
Código Ins. ó Apu | Descripción |  | U.M. | Cantidad | Vr. Unitario | Vr. Total
0
0
0
0
0
SUBTOTAL | [5 empty] | 0
4. MANO DE OBRA
Código Ins. ó Apu | Descripción |  | U.M. | Rendimiento | Vr. Unitario | Vr. Total
4282 | CUADRILLA (TECNICO ELECTRICO + AYUDANTE) |  | HR | 0.08 | 24284 | 1942.72
0
0
0
0
0
0
0
SUBTOTAL | [5 empty] | 1942.72
TOTAL COSTO DIRECTO | [5 empty] | 2331.264
OBSERVACIONES DE LOS RESPONSABLES
TOTAL NÚMERO DE FOLIOS
NOTA IMPORTANTE !
El Procedimiento vigente "Actualización de la Base de Datos de Precios de Referencia", obliga a los responsables del análisis, sean estos: el funcionario del área Interna, el consultor externo, el contratista constructor o el Interventor, a proveer a la Dirección Técnica Estratégica todos los documentos que soportan las cantidades de obra, valores unitarios y rendimientos relacionados en el APU. Así mismo el contratista y la interventoría deberán realizar la verificación de que el APU no es un precio contractual.
(Firma)
(Nombre)
Supervisor Caja de Vivienda Popular

## 4,18
FORMATO ANÁLISIS DE PRECIOS UNITARIOS DE REFERENCIA
CÓDIGO | CALCULO APU |  |  |  | VERSIÓN 1.0
A. DATOS GENERALES
CONTRATO No.
OBJETO | EJECUCIÓN A PRECIOS UNITARIOS DE LAS OBRAS PENDIENTES PARA LA TERMINACIÓN Y ENTREGA DE LAS 23 TORRES, 504 APARTAMENTOS, UNIDAD DE TRATAMIENTO DE BASURAS DEL SECTOR I Y SALÓN COMUNAL DEL SECTOR I, Y ZONAS COMUNES DEL PROYECTO ARBOLEDA SANTA TERESITA
Responsables | Compañía | Nombre Responsable |  | Cargo | Firma Responsables
CONTRATISTA
INTERVENTOR
B. DATOS ESPECÍFICOS
ANÁLISIS DE PRECIO UNITARIO
PRESUPUESTO |  |  | BASE IDU
CAPÍTULO | TERMINACIÓN UTB |  | CAPÍTULO
ÍTEM | 4.18 |  | CÓDIGO
Descripción |  |  |  | un |  | Fecha
ASEO Y LIMPIEZA GENERAL DE LA UTB (Incluye limpieza de pisos, enchapes, carpinteria en todas sus partes internas) |  |  |  | UN |  | 2024-06-26
1. EQUIPO
Código Ins. ó Apu | Descripción |  | U.M. | Cantidad | Vr. Unitario | Vr. Total
| HERRAMIENTA MENOR |  | % | 15 | 91380 | 13707
0
0
0
0
0
0
0
0
0
SUBTOTAL | [5 empty] | 13707
2. MATERIALES
Código Ins. ó Apu | Descripción |  | U.M. | Cantidad | Vr. Unitario | Vr. Total
InsEZ | LIMPIADOR INDUSTRIAL PARA ENCHAPES |  | Gal | 0.3 | 33481.2644 | 10044.3793
0
0
0
0
0
0
0
0
0
0
0
0
0
SUBTOTAL | [5 empty] | 10044.3793
3. TRANSPORTES
Código Ins. ó Apu | Descripción |  | U.M. | Cantidad | Vr. Unitario | Vr. Total
0
0
0
0
0
SUBTOTAL | [5 empty] | 0
4. MANO DE OBRA
Código Ins. ó Apu | Descripción |  | U.M. | Rendimiento | Vr. Unitario | Vr. Total
4479 | CUADRILLA (2 AYUDANTES) |  | HR | 5 | 18276 | 91380
0
0
0
0
0
0
0
SUBTOTAL | [5 empty] | 91380
TOTAL COSTO DIRECTO | [5 empty] | 115131.3793
OBSERVACIONES DE LOS RESPONSABLES
TOTAL NÚMERO DE FOLIOS
NOTA IMPORTANTE !
El Procedimiento vigente "Actualización de la Base de Datos de Precios de Referencia", obliga a los responsables del análisis, sean estos: el funcionario del área Interna, el consultor externo, el contratista constructor o el Interventor, a proveer a la Dirección Técnica Estratégica todos los documentos que soportan las cantidades de obra, valores unitarios y rendimientos relacionados en el APU. Así mismo el contratista y la interventoría deberán realizar la verificación de que el APU no es un precio contractual.
(Firma)
(Nombre)
Supervisor Caja de Vivienda Popular

## 4,19
FORMATO ANÁLISIS DE PRECIOS UNITARIOS DE REFERENCIA
CÓDIGO | CALCULO APU |  |  |  | VERSIÓN 1.0
A. DATOS GENERALES
CONTRATO No.
OBJETO | EJECUCIÓN A PRECIOS UNITARIOS DE LAS OBRAS PENDIENTES PARA LA TERMINACIÓN Y ENTREGA DE LAS 23 TORRES, 504 APARTAMENTOS, UNIDAD DE TRATAMIENTO DE BASURAS DEL SECTOR I Y SALÓN COMUNAL DEL SECTOR I, Y ZONAS COMUNES DEL PROYECTO ARBOLEDA SANTA TERESITA
Responsables | Compañía | Nombre Responsable |  | Cargo | Firma Responsables
CONTRATISTA
INTERVENTOR
B. DATOS ESPECÍFICOS
ANÁLISIS DE PRECIO UNITARIO
PRESUPUESTO |  |  | BASE IDU
CAPÍTULO | TERMINACIÓN UTB |  | CAPÍTULO
ÍTEM | 4.19 |  | CÓDIGO
Descripción |  |  |  | un |  | Fecha
LAVADO DE FACHADA CON HIDROLAVADORA A PRESION PARA FACHADA DE UTB (Incluye cerramiento,señalización y aseo de las areas a intervenir) |  |  |  | UN |  | 2024-06-26
1. EQUIPO
Código Ins. ó Apu | Descripción |  | U.M. | Cantidad | Vr. Unitario | Vr. Total
| HERRAMIENTA MENOR |  | % | 10 | 73104 | 7310.4
| HIDROLAVADORA |  | D | 0.125 | 50000 | 6250
0
0
0
[6 empty] | 0 | 50.88
[6 empty] | 0 | 111.936
0
0
0
SUBTOTAL | [5 empty] | 13560.4
2. MATERIALES
Código Ins. ó Apu | Descripción |  | U.M. | Cantidad | Vr. Unitario | Vr. Total
InsEY | LIMPIADOR INDUSTRIAL PARA GRES |  | Gal | 0.3 | 53272.6641 | 15981.7992
0
0
0
0
0
0
0
0
0
0
0
0
0
0
SUBTOTAL | [5 empty] | 15981.7992
3. TRANSPORTES
Código Ins. ó Apu | Descripción |  | U.M. | Cantidad | Vr. Unitario | Vr. Total
0
0
0
0
0
SUBTOTAL | [5 empty] | 0
4. MANO DE OBRA
Código Ins. ó Apu | Descripción |  | U.M. | Rendimiento | Vr. Unitario | Vr. Total
4479 | CUADRILLA (2 AYUDANTES) |  | HR | 4 | 18276 | 73104
0
0
0
0
0
0
0
SUBTOTAL | [5 empty] | 73104
TOTAL COSTO DIRECTO | [5 empty] | 102646.1992
OBSERVACIONES DE LOS RESPONSABLES
TOTAL NÚMERO DE FOLIOS
NOTA IMPORTANTE !
El Procedimiento vigente "Actualización de la Base de Datos de Precios de Referencia", obliga a los responsables del análisis, sean estos: el funcionario del área Interna, el consultor externo, el contratista constructor o el Interventor, a proveer a la Dirección Técnica Estratégica todos los documentos que soportan las cantidades de obra, valores unitarios y rendimientos relacionados en el APU. Así mismo el contratista y la interventoría deberán realizar la verificación de que el APU no es un precio contractual.
(Firma)
(Nombre)
Supervisor Caja de Vivienda Popular

## 4,20
FORMATO ANÁLISIS DE PRECIOS UNITARIOS DE REFERENCIA
CÓDIGO | CALCULO APU |  |  |  | VERSIÓN 1.0
A. DATOS GENERALES
CONTRATO No.
OBJETO | EJECUCIÓN A PRECIOS UNITARIOS DE LAS OBRAS PENDIENTES PARA LA TERMINACIÓN Y ENTREGA DE LAS 23 TORRES, 504 APARTAMENTOS, UNIDAD DE TRATAMIENTO DE BASURAS DEL SECTOR I Y SALÓN COMUNAL DEL SECTOR I, Y ZONAS COMUNES DEL PROYECTO ARBOLEDA SANTA TERESITA
Responsables | Compañía | Nombre Responsable |  | Cargo | Firma Responsables
CONTRATISTA
INTERVENTOR
B. DATOS ESPECÍFICOS
ANÁLISIS DE PRECIO UNITARIO
PRESUPUESTO |  |  | BASE IDU
CAPÍTULO | TERMINACIÓN UTB |  | CAPÍTULO
ÍTEM | 4.2 |  | CÓDIGO
Descripción |  |  |  | un |  | Fecha
MANTENIMIENTO Y LATONERÍA DE CARPINTERIA METALICA (Incluye soldadura y marco de ser necesario) |  |  |  | UN |  | 2024-06-26
1. EQUIPO
Código Ins. ó Apu | Descripción |  | U.M. | Cantidad | Vr. Unitario | Vr. Total
| HERRAMIENTA MENOR |  | % | 5 | 17824.8 | 891.24
| PLANTA ELECTRICA PORTATIL |  | D | 0.1 | 80000 | 8000
| EQUIPO DE SOLDADURA ELÉCTRICA |  | D | 0.1 | 60000 | 6000
| PULIDORA |  | D | 0.1 | 35000 | 3500
0
0
0
0
0
0
SUBTOTAL | [5 empty] | 18391.24
2. MATERIALES
Código Ins. ó Apu | Descripción |  | U.M. | Cantidad | Vr. Unitario | Vr. Total
InsBI | BISAGRAS METALICAS PARA PUERTA METALICA |  | Un | 0.5 | 18629.3333 | 9314.6667
InsDI | ANGULO EN ACERO CALIBRE 2 1/2 x 1/4 x 6M |  | M | 0.5 | 35980.3333 | 17990.1667
InsBK | SOLDADURA ELÉCTRICA 1/8" |  | Kg | 0.154 | 18516.6667 | 2851.5667
InsBL | LAMINA METALICO CR CAL 18 ANTICORROSIVO |  | M2 | 0.2 | 33781.1115 | 6756.2223
InsDE | PLATINA DE 2"X1/4"X6M |  | M | 0.2 | 14323.2222 | 2864.6444
InsDF | ANTICORROSIVO GRIS |  | Gal | 0.011111 | 65284.6667 | 725.3852
InsDG | PINTURA NEGRA PARA METAL |  | Gal | 0.011111 | 116900 | 1298.8889
0
0
0
0
0
0
0
0
SUBTOTAL | [5 empty] | 41801.5408
3. TRANSPORTES
Código Ins. ó Apu | Descripción |  | U.M. | Cantidad | Vr. Unitario | Vr. Total
0
0
0
0
0
SUBTOTAL | [5 empty] | 0
4. MANO DE OBRA
Código Ins. ó Apu | Descripción |  | U.M. | Rendimiento | Vr. Unitario | Vr. Total
4278 | CUADRILLA (OFICIAL + AYUDANTE) |  | HR | 0.8 | 22281 | 17824.8
0
0
0
0
0
0
0
SUBTOTAL | [5 empty] | 17824.8
TOTAL COSTO DIRECTO | [5 empty] | 78017.5808
OBSERVACIONES DE LOS RESPONSABLES
TOTAL NÚMERO DE FOLIOS
NOTA IMPORTANTE !
El Procedimiento vigente "Actualización de la Base de Datos de Precios de Referencia", obliga a los responsables del análisis, sean estos: el funcionario del área Interna, el consultor externo, el contratista constructor o el Interventor, a proveer a la Dirección Técnica Estratégica todos los documentos que soportan las cantidades de obra, valores unitarios y rendimientos relacionados en el APU. Así mismo el contratista y la interventoría deberán realizar la verificación de que el APU no es un precio contractual.
(Firma)
(Nombre)
Supervisor Caja de Vivienda Popular

## 4,21
FORMATO ANÁLISIS DE PRECIOS UNITARIOS DE REFERENCIA
CÓDIGO | CALCULO APU |  |  |  | VERSIÓN 1.0
A. DATOS GENERALES
CONTRATO No.
OBJETO | EJECUCIÓN A PRECIOS UNITARIOS DE LAS OBRAS PENDIENTES PARA LA TERMINACIÓN Y ENTREGA DE LAS 23 TORRES, 504 APARTAMENTOS, UNIDAD DE TRATAMIENTO DE BASURAS DEL SECTOR I Y SALÓN COMUNAL DEL SECTOR I, Y ZONAS COMUNES DEL PROYECTO ARBOLEDA SANTA TERESITA
Responsables | Compañía | Nombre Responsable |  | Cargo | Firma Responsables
CONTRATISTA
INTERVENTOR
B. DATOS ESPECÍFICOS
ANÁLISIS DE PRECIO UNITARIO
PRESUPUESTO |  |  | BASE IDU
CAPÍTULO | TERMINACIÓN APARTAMENTOS |  | CAPÍTULO
ÍTEM | 1.4 |  | CÓDIGO
Descripción |  |  |  | un |  | Fecha
M.O. REPARACIÓN Y/O SUMINISTRO E INSTALACIÓN TUBERÍAS (Incluye sondeo destape, reparación y/o cambio de tuberías, limpiador, soldadura, accesorios) |  |  |  | ML |  | 2024-06-26
1. EQUIPO
Código Ins. ó Apu | Descripción |  | U.M. | Cantidad | Vr. Unitario | Vr. Total
| HERRAMIENTA MENOR |  | % | 15 | 11140.5 | 1671.075
0
0
0
0
0
0
0
0
0
SUBTOTAL | [5 empty] | 1671.075
2. MATERIALES
Código Ins. ó Apu | Descripción |  | U.M. | Cantidad | Vr. Unitario | Vr. Total
N/A | CONSUMIBLES |  | % | 10 | 11140.5 | 1114.05
0
0
0
0
0
0
0
0
0
0
0
0
0
0
SUBTOTAL | [5 empty] | 1114.05
3. TRANSPORTES
Código Ins. ó Apu | Descripción |  | U.M. | Cantidad | Vr. Unitario | Vr. Total
0
0
0
0
0
SUBTOTAL | [5 empty] | 0
4. MANO DE OBRA
Código Ins. ó Apu | Descripción |  | U.M. | Rendimiento | Vr. Unitario | Vr. Total
4278 | CUADRILLA (OFICIAL + AYUDANTE) |  | HR | 0.5 | 22281 | 11140.5
0
0
0
0
0
0
0
SUBTOTAL | [5 empty] | 11140.5
TOTAL COSTO DIRECTO | [5 empty] | 13925.625
OBSERVACIONES DE LOS RESPONSABLES
TOTAL NÚMERO DE FOLIOS
NOTA IMPORTANTE !
El Procedimiento vigente "Actualización de la Base de Datos de Precios de Referencia", obliga a los responsables del análisis, sean estos: el funcionario del área Interna, el consultor externo, el contratista constructor o el Interventor, a proveer a la Dirección Técnica Estratégica todos los documentos que soportan las cantidades de obra, valores unitarios y rendimientos relacionados en el APU. Así mismo el contratista y la interventoría deberán realizar la verificación de que el APU no es un precio contractual.
(Firma)
(Nombre)
Supervisor Caja de Vivienda Popular